## Legenda
Kategorizace zdravotnické techniky
Ústav zdravotnických nformací a statistiky ČR
Kategorizace zdravotnické techniky je podrobněji popsána na webu https://www.uzis.cz/kzt.
Portál vznikl v rámci projektu NCMNK – Národní centrum pro medicínské nomenklatury a klasifikace, registrační číslo CZ.03.4.74/0.0/0.0/15_025/0016089
Export ze dne | 31.7.2026 08:36:23
Popis struktury souboru
Název listu/položky | Význam listu/položky
List "Polozky" | List obsahující klíčové atributy pro sestavení hierarchické struktury položek KZT
ID položka | Identifikátor položky KZT (ID záznamu)
Pořadí | Pořadí položky v kategorizačním stromu
Úroveň hierarchie | Numerické označení charakterizující uspořádání nadřazenosti a podřízenosti položek kategorizačního stromu (0 - nejvyšší úroveň, tzn. nejobecnější skupina ZT)
Kód | Numerická, případně alfanumerická sekvence s významovou identifikací konkrétní položky
Název | Termín (název) položky KZT
Úroveň ke kódování | Informace typu boolean ANO/NE o tom, zda se jedná o nejnižší úroveň hierarchie pro konkrétní skupinu přístrojů
Platnost od | Platnost položky od příslušného data
Platnost do | Platnost položky do příslušného data
Datum změny | Datum změny/úpravy příslušné položky
List "Definice" | List obsahující výčet dostupných definic
ID definice | Identifikátor definice
Název definice | Text definice
List "Synonyma" | List obsahující výčet dostupných synonym k užívaným termínům kategorizace
ID synonyma | Identifikátor synonyma
Název synonyma | Označení/název synonyma
List "Komentar" | List obsahující výčet dostupných komentářů kategorizace
ID komentar | Identifikátor komentáře
Text komentar | Znění komentáře
List "Odpisova_skupina" | List obsahující výčet možných odpisových skupin definovaných Zákonem č.586/1992 Sb., Zákon České národní rady o daních z příjmů
ID odpisová skupina | Identifikátor odpisové skupiny
Odpisová skupina dle Zákona č.586/1992 Sb. | Číselné označení odpisové skupiny dle legislativy
List "Ekonomicka_zivotnost" | List obsahující výčet možných hodnot (počet let) vztažených ke konkrétní odpisové skupině definované Zákonem č.586/1992 Sb., Zákon České národní rady o daních z příjmů
ID odpisová skupina | Identifikátor odpisové skupiny
Hodnota k odpisové skupině def. legislativně (roky) - minimální doba odpisu | Konkrétní hodnota (počet let) ve vztahu k určené odpisové skupině dané skupiny přístrojů
List "Tech_parametr" | List obsahující výčet klíčových technických parametrů či jejich soubor charakteristický pro popis skupin přístrojů KZT.
ID parametr | Identifikátor technického parametru
Parametr | Název technického parametru
List "Zaraz_kriterium" | List obsahující výčet konkrétních hodnot technických parametrů vztažených ke skupinám přístrojů KZT.
ID kritérium | Identifikátor příznaku
Kritérium | Konkrétní hodnota technického parametru vyjádřena textem, číselnou hodnotou
List "Operator" | List obsahující výčet užívaných matematických operátorů přidružených k zařazovacím kritériím skupin přístrojů
ID operátor | Identifikátor matematického operátoru
Operátor | Matematický operátor
List "Jednotka" | List obsahující výčet užívaných (fyzikálních) jednotek vztažených k technickým parametrům skupin přístrojů
ID jednotka | Identifikátor jednotky
Jednotka | Označení (fyzikální) jednotky
List "Tech_zivotnost" | List obsahující výčet hodnot (počet let) životnosti skupin přístrojů
ID technicka zivotnost | Identifikátor hodnoty technické životnosti
Hodnota technická životnost | Číselná hodnota doby životnosti přístroje, která může být stanovena/určena několika způsoby (převážně však kvalifikovaným expertním odhadem)kvalifikovaným expertním odhadem
List "Zpusob_stanoveni_tech_zivotnost" | List obsahující výčet možností/způsobů stanovení technické životnosti skupin přístrojů KZT
ID stanoveni technicke zivotnosti | Identifikátor způsobu stanovení technické životnosti
Způsob stanovení technické životnosti | Konkrétní popis způsobu stanovení technické životnosti
CZ_CPA_polozky | List obsahující kompletní výčet skupin Klasifikace produkce (CZ-CPA)
ID_CZ_CPA | Numerická, případně alfanumerická sekvence s obsahovou identifikací konkrétní položky
CZ_CPA_Název_položky | Název/termín položky CZ-CPA
Vazba_polozka_definice | List konkrétních vazeb mezi položkami a definicemi KZT
ID položka | Identifikátor položky
ID definice | Identifikátor definice
Vazba_polozka_synonymum | List konkrétních vazeb mezi položkami a synonymy KZT
ID položka | Identifikátor položky
ID synonymum | Identifikátor synonyma
Vazba_polozka_komentar | List konkrétních vazeb mezi položkami a komentáři
ID položka | Identifikátor položky
ID komentář | Identifikátor komentáře
Vazba_pol_par_op_kr_jed | List konkrétních vazeb mezi položkami, technickými parametry a k parametrům přidružených zařazovacích kritérií (konkrétními hodnotami technických parametrů). K technickým parametrům je přidružena konkrétní (fyzikální) jednotka. V případě bližší specifikace hodnoty zařazovacího kritéria je vytvořena vazba s matematickým operátorem.
ID položka | Identifikátor položky
ID parametr | Identifikátor technického parametru
ID operátor | Identifikátor matematického operátora
ID kritérium | Identifikátor zařazovacího kritéria (konkrétní hodnoty technického parametru)
ID jednotka | Identifikátor (fyzikální) jednotky odpovídající zvolenému technickému parametru
Vazba_polozka_odpis_skup | List konkrétních vazeb mezi položkami a odpovídajícími hodnotami odpisových skupin
ID položka | Identifikátor položky
ID odpisová skupina | Identifikátor odpisové skupiny (legislativně definované)
Vazba_polozka_tech_ziv | List konkrétních vazeb mezi položkami a odpovídajícími hodnotami stanovené technické životnosti
ID položka | Identifikátor položky
ID technická životnost | Identifikátor číselné hodnoty technické životnosti skupiny přístrojů
Vazba_polozka_stanov_tech_ziv | List konkrétních vazeb mezi položkami a zpsoby stanovení hodnot technické životnosti skupin přístrojů
ID položka | Identifikátor položky
ID stanovení technické životnosti | Identifikátor způsobu stanovení technické životnosti
Vazba_polozka_CZCPA | List konkrétních vazeb mezi položkami a skupinami Klasifikace produkce(CZ-CPA)
ID položka | Identifikátor položky
ID_CZ_CPA | Identifikátor skupiny CZ-CPA
Hierarchie_CT | List poskytující výčet veškerých atributů a jejich identifikátorů klíčových pro vytvoření hierarchie kolektivních termínů
ID CT | Identifikátor kolektivního termínu
Název CT | Název/označení kolektivního termínu
Úroveň v hierarchii | Numerické označení charakterizující uspořádání nadřazenosti a podřízenosti kolektivních termínů KZT
Označení (ID) nadřazené skupiny | Identifikátor nadřazené skupiny (rodiče) kolektivního termínu
Je obsaženo v MKF? | Informace typu boolean ANO/NE o tom, zda daný kolektivní termín souvisí s termíny MKF (Mezinárodní klasifikace funkčních schopností, disability a zdraví)
Vazba_CT_polozka | List konkrétních vazeb mezi položkami a kolektivními termíny KZT
ID položka | Identifikátor položky
ID CT | Identifikátor kolektivního termínu
List "EXTERNI_ZDROJE" | List obsahující výčet externích zdrojů párovaných ke konkrétním skupinám ZT a CT
ID | Identifikátor externíhjo zdroje
Typ | Druh externího zdroje (např. druh klasifikace)
Kod | Kód externího zdroje (POZOR! Může korespondovat s ID!)
Nazev | Název externího zdroje
Odkaz | Odkaz na externí zdroj
List "Vazba_polozka_EXTERNI_ZDROJ" | List obsahující vazby mezi externími zdroji a konkrétními skupina ZT a CT
ID | Identifikátor externíhjo zdroje
ID CT polozky | ID Kolektivního termínu, na který je externí zdroj vázán
ID polozky | ID položky ZT, na kterou je externí zdroj vázán

## Polozky
ID položka | Kód | Název | Platnost od | Platnost do | Datum změny
2 | D.1. | Zobrazovací přístroje |  |  | 07.12.2022
3 | D.1.1. | Rentgenové přístroje |  |  | 07.12.2022
4 | D.1.1.1. | Rentgenové přístroje skiagrafické |  |  | 07.12.2022
1193 | D.1.1.1.1. | Rentgenové přístroje skiagrafické mobilní |  |  | 07.12.2022
5 | D.1.1.1.1.H1. | Rentgenové přístroje skiagrafické mobilní - 1 |  |  | 07.12.2022
6 | D.1.1.1.1.H2. | Rentgenové přístroje skiagrafické mobilní - 2 |  |  | 07.12.2022
7 | D.1.1.1.1.H3. | Rentgenové přístroje skiagrafické mobilní - 3 |  |  | 07.12.2022
1202 | D.1.1.1.2. | Rentgenové přístroje skiagrafické stacionární |  |  | 07.12.2022
8 | D.1.1.1.2.H1. | Rentgenové přístroje skiagrafické stacionární - 1 |  |  | 07.12.2022
9 | D.1.1.1.2.H2. | Rentgenové přístroje skiagrafické stacionární - 2 |  |  | 07.12.2022
10 | D.1.1.1.2.H3. | Rentgenové přístroje skiagrafické stacionární - 3 |  |  | 07.12.2022
11 | D.1.1.2. | Rentgenové přístroje skiaskopicko-skiagrafické, skiaskopické, sklopné stěny |  |  | 07.12.2022
1194 | D.1.1.2.1. | Rentgenové přístroje skiaskopicko-skiagrafické |  |  | 07.12.2022
12 | D.1.1.2.1.H3. | Rentgenové přístroje skiaskopicko-skiagrafické mobilní s 3D zobrazením - 3 |  |  | 07.12.2022
2031 | D.1.1.2.2. | Rentgenové přístroje skiaskopické |  |  | 07.12.2022
13 | D.1.1.2.2.H1. | Rentgenové přístroje skiaskopické mobilní s C-ramenem - 1 |  |  | 07.12.2022
14 | D.1.1.2.2.H2. | Rentgenové přístroje skiaskopické mobilní s C-ramenem - 2 |  |  | 07.12.2022
15 | D.1.1.2.2.H3. | Rentgenové přístroje skiaskopické mobilní s C-ramenem - 3 |  |  | 07.12.2022
1195 | D.1.1.2.3. | Sklopné stěny |  |  | 07.12.2022
1196 | D.1.1.2.3.1. | Sklopné stěny rentgenového skiaskopického přístroje stacionární |  |  | 07.12.2022
16 | D.1.1.2.3.1.H1. | Sklopné stěny rentgenového skiaskopického přístroje stacionární - 1 |  |  | 07.12.2022
17 | D.1.1.2.3.1.H2. | Sklopné stěny rentgenového skiaskopického přístroje stacionární - 2 |  |  | 07.12.2022
18 | D.1.1.2.3.1.H3. | Sklopné stěny rentgenového skiaskopického přístroje stacionární - 3 |  |  | 07.12.2022
1197 | D.1.1.2.3.2. | Sklopné stěny rentgenového skiaskopicko-skiagrafického přístroje stacionární |  |  | 07.12.2022
1808 | D.1.1.2.3.2.H1. | Sklopné stěny rentgenového skiaskopicko-skiagrafického přístroje stacionární - 1 |  |  | 07.12.2022
1809 | D.1.1.2.3.2.H2. | Sklopné stěny rentgenového skiaskopicko-skiagrafického přístroje stacionární - 2 |  |  | 07.12.2022
1810 | D.1.1.2.3.2.H3. | Sklopné stěny rentgenového skiaskopicko-skiagrafického přístroje stacionární - 3 |  |  | 07.12.2022
19 | D.1.1.3. | Rentgenové přístroje angiografické |  |  | 07.12.2022
1198 | D.1.1.3.1. | Rentgenové přístroje angiografické jednoprojekční |  |  | 07.12.2022
1998 | D.1.1.3.1.H1. | Rentgenové přístroje angiografické jednoprojekční - 1 |  |  | 07.12.2022
20 | D.1.1.3.1.H2. | Rentgenové přístroje angiografické jednoprojekční - 2 |  |  | 07.12.2022
21 | D.1.1.3.1.H3. | Rentgenové přístroje angiografické jednoprojekční - 3 |  |  | 07.12.2022
1199 | D.1.1.3.2. | Rentgenové přístroje angiografické dvouprojekční |  |  | 07.12.2022
22 | D.1.1.3.2.H3. | Rentgenové přístroje angiografické dvouprojekční - 3 |  |  | 07.12.2022
23 | D.1.1.4. | Výpočetní tomografy |  |  | 07.12.2022
24 | D.1.1.4.1. | Výpočetní tomografy s jedním zářičem |  |  | 07.12.2022
25 | D.1.1.4.1.H1. | Výpočetní tomografy s jedním zářičem - 1 |  |  | 07.12.2022
26 | D.1.1.4.1.H2. | Výpočetní tomografy s jedním zářičem - 2 |  |  | 07.12.2022
27 | D.1.1.4.1.H3. | Výpočetní tomografy s jedním zářičem - 3 |  |  | 07.12.2022
1189 | D.1.1.4.2. | Výpočetní tomografy se dvěma zářiči |  |  | 07.12.2022
28 | D.1.1.4.2.H3. | Spektrální tomografiké přístroje - 3 |  |  | 07.12.2022
29 | D.1.1.4.3. | Výpočetní tomografy mobilní |  |  | 07.12.2022
1190 | D.1.1.4.3.H1. | Výpočetní tomografy mobilní - 1 |  |  | 07.12.2022
1200 | D.1.1.5. | Rentgenové přístroje mamografické |  |  | 07.12.2022
31 | D.1.1.5.H1. | Rentgenové přístroje mamografické - 1 |  |  | 07.12.2022
32 | D.1.1.5.H2. | Rentgenové přístroje mamografické - 2 |  |  | 07.12.2022
33 | D.1.1.5.H3. | Rentgenové přístroje mamografické - 3 |  |  | 07.12.2022
1999 | D.1.1.5.H4. | Rentgenové přístroje mamografické - 4 |  |  | 07.12.2022
34 | D.1.1.6. | Rentgenové přístroje pro kostní denzitometrii |  |  | 07.12.2022
35 | D.1.1.6.H1. | Rentgenové přístroje pro kostní denzitometrii - 1 |  |  | 07.12.2022
36 | D.1.1.6.H2. | Rentgenové přístroje pro kostní denzitometrii - 2 |  |  | 07.12.2022
37 | D.1.1.7. | Rentgenové přístroje zubní |  |  | 07.12.2022
1201 | D.1.1.7.1. | Rentgenové přístroje zubní intraorální |  |  | 07.12.2022
38 | D.1.1.7.1.H1. | Rentgenové přístroje zubní intraorální - 1 |  |  | 07.12.2022
1203 | D.1.1.7.2. | Rentgenové přístroje zubní panoramatické |  |  | 07.12.2022
39 | D.1.1.7.2.H1. | Rentgenové přístroje zubní panoramatické - 1 |  |  | 07.12.2022
40 | D.1.1.7.2.H2. | Rentgenové přístroje zubní panoramatické -2 |  |  | 07.12.2022
1204 | D.1.1.7.3. | Rentgenový přístroj zubní 3D |  |  | 07.12.2022
41 | D.1.1.7.3.H3. | Cone Beam výpočetní tomograf - 3 |  |  | 07.12.2022
42 | D.1.1.8. | Pomocné přístroje a zařízení |  |  | 07.12.2022
1205 | D.1.1.8.1. | Obrazové archivační a komunikační systémy (systémy pro obrazové archivace) |  |  | 07.12.2022
1206 | D.1.1.8.2. | Zařízení pro čtení CR kazet |  |  | 07.12.2022
44 | D.1.1.8.2.H1. | Digitální rentgenové čtečky - 1 |  |  | 07.12.2022
45 | D.1.1.8.2.H2. | Digitální rentgenové čtečky - 2 |  |  | 07.12.2022
1207 | D.1.1.8.3. | Detektory |  |  | 07.12.2022
46 | D.1.1.8.3.H1. | Samostatné detektory pro digitální radiografii - 1 |  |  | 07.12.2022
47 | D.1.1.8.3.H2. | Samostatné detektory pro digitální radiografii - 2 |  |  | 07.12.2022
48 | D.1.1.8.3.H3. | Samostatné detektory pro digitální radiografii - 3 |  |  | 07.12.2022
49 | D.1.2. | Magneticko-rezonanční zobrazovací systémy |  |  | 07.12.2022
51 | D.1.2.H1. | Magneticko rezonanční zobrazovací systémy standardní, méně než 1,5 T - 1 |  |  | 07.12.2022
52 | D.1.2.H2. | Magneticko rezonanční zobrazovací systémy komplexní ≥ 1,5 T a < 3,0 T - 2 |  |  | 07.12.2022
53 | D.1.2.H3. | Magneticko rezonanční zobrazovací systémy = 3,0 T - 3 |  |  | 07.12.2022
2000 | D.1.2.H4. | Magneticko rezonanční zobrazovací systémy > 3T - 4 |  |  | 07.12.2022
2001 | D.1.2.H5. | Magneticko rezonanční zobrazovací systémy speciální - 5 |  |  | 07.12.2022
54 | D.1.3. | Ultrazvukové měřící/zobrazovací systémy |  |  | 07.12.2022
55 | D.1.3.1. | Ultrazvukové přístroje |  |  | 07.12.2022
56 | D.1.3.1.H1. | Ultrazvukové přístroje - 1 |  |  | 07.12.2022
57 | D.1.3.1.H2. | Ultrazvukové přístroje - 2 |  |  | 07.12.2022
58 | D.1.3.1.H3. | Ultrazvukové přístroje - 3 |  |  | 07.12.2022
1191 | D.1.3.2. | Ultrazvukové sondy |  |  | 07.12.2022
59 | D.1.3.2.H1. | Ultrazvukové sondy povrchové základní - 1 |  |  | 07.12.2022
60 | D.1.3.2.H2. | Ultrazvukové sondy povrchové specializované - 2 |  |  | 07.12.2022
61 | D.1.3.2.H3. | Ultrazvukové sondy pro endoskopické a peroperační vyšetřování - 3 |  |  | 07.12.2022
62 | D.1.4. | Přístroje pro nukleární medicínu |  |  | 07.12.2022
63 | D.1.4.1. | Zobrazovací systémy |  |  | 07.12.2022
1208 | D.1.4.1.1. | Gama kamery |  |  | 07.12.2022
64 | D.1.4.1.1.H1. | Gama kamery planární - 1 |  |  | 07.12.2022
65 | D.1.4.1.1.H2. | SPECT - Gama kamery pro jednofotonovou emisní výpočetní tomografii - 2 |  |  | 07.12.2022
66 | D.1.4.1.1.H3. | Specializované gamakamery - 3 |  |  | 07.12.2022
1209 | D.1.4.1.2. | Přístroje pro hybridní zobrazení PET/CT |  |  | 07.12.2022
67 | D.1.4.1.2.H3. | PET/CT - Zobrazovací přístroje pro diagnostickou zobrazovací metodu spojující vyšetření pozitronovou emisní tomografií kombinovanou s výpočetní tomografií - 3 |  |  | 07.12.2022
1210 | D.1.4.1.3. | Přístroje pro hybridní zobrazení PET/MR |  |  | 07.12.2022
68 | D.1.4.1.3.H3. | PET/MR - Zobrazovací přístroje pro diagnostickou zobrazovací metodu spojující vyšetření pozitronovou emisní tomografií kombinovanou se zobrazením tkání lidského těla magnetickou rezonancí - 3 |  |  | 07.12.2022
1211 | D.1.4.1.4. | Přístroje pro hybridní zobrazení SPECT/CT |  |  | 07.12.2022
69 | D.1.4.1.4.H3. | SPECT/CT - Zobrazovací přístroje pro diagnostickou zobrazovací metodu spojující vyšetření jednofotonovou emisní tomografií kombinovanou s výpočetní tomografií - 3 |  |  | 07.12.2022
1212 | D.1.4.1.5. | Přístroje pro hybridní zobrazení SPECT/MR |  |  | 07.12.2022
1982 | D.1.4.1.5.H3. | Přístroje pro hybridní zobrazení SPECT/MR - 3 |  |  | 07.12.2022
2030 | D.1.4.1.6. | Přístroje pro zobrazení pozitronovou emisní tomografií |  |  | 07.12.2022
1776 | D.1.4.1.6.1. | PET - Zobrazovací přístroj pro pozitronovou emisní tomografii |  |  | 07.12.2022
1983 | D.1.4.1.6.1.H2. | PET - Zobrazovací přístroj pro pozitronovou emisní tomografii - 2 |  |  | 07.12.2022
1169 | D.1.4.2. | Nezobrazovací systémy a radiační ochrana |  |  | 07.12.2022
1170 | D.1.4.2.1. | Měřiče aplikované radioaktivity |  |  | 07.12.2022
2002 | D.1.4.2.1.1. | Měřiče aplikované radioaktivity se studnovou ionizační komorou |  |  | 07.12.2022
1984 | D.1.4.2.1.1.H2. | Měřiče aplikované radioaktivity se studnovou ionizační komorou - 2 |  |  | 07.12.2022
2003 | D.1.4.2.1.2. | Měřiče aplikované radioaktivity stojanové |  |  | 07.12.2022
2004 | D.1.4.2.1.2.H1. | Měřiče aplikované radioaktivity stojanové - 1 |  |  | 07.12.2022
1213 | D.1.4.2.2. | Sondy |  |  | 07.12.2022
2057 | D.1.4.2.2.1. | Studnové scintilační sondy |  |  | 07.12.2022
1171 | D.1.4.2.2.1.H1. | Studnové scintilační sondy - 1 |  |  | 07.12.2022
1811 | D.1.4.2.2.1.H2. | Studnové scintilační sondy vícekanálové - 2 |  |  | 07.12.2022
2005 | D.1.4.2.2.2. | Scintilační sondy |  |  | 07.12.2022
2006 | D.1.4.2.2.2.H1. | Scintilační sondy - 1 |  |  | 07.12.2022
2007 | D.1.4.2.2.2.H2. | Scintilační sondy vícekanálové - 2 |  |  | 07.12.2022
1172 | D.1.4.2.2.3. | Gama sondy pro radionavigovanou chirurgii |  |  | 07.12.2022
1985 | D.1.4.2.2.3.H2. | Gama sondy pro radionavigovanou chirurgii - 2 |  |  | 07.12.2022
1174 | D.1.4.2.3. | Přístroje pro zajištění radiační ochrany - centrální monitorovací systém |  |  | 07.12.2022
1986 | D.1.4.2.3.H1. | Přístroje pro zajištění radiační ochrany - centrální monitorovací systém - 1 |  |  | 07.12.2022
1812 | D.1.4.2.4 | Měřiče plošné kontaminace |  |  | 07.12.2022
2008 | D.1.4.2.4.1. | Měřiče plošné kontaminace přenosné |  |  | 07.12.2022
1987 | D.1.4.2.4.1.H1. | Měřiče plošné kontaminace přenosné - 1 |  |  | 07.12.2022
2009 | D.1.4.2.4.2. | Měřiče plošné kontaminace stacionární |  |  | 07.12.2022
2010 | D.1.4.2.4.2.H1. | Měřiče plošné kontaminace stacionární - 1 |  |  | 07.12.2022
2011 | D.1.4.2.5. | Měřiče dávkového příkonu |  |  | 07.12.2022
2012 | D.1.4.2.5.H1. | Měřiče dávkového příkonu - 1 |  |  | 07.12.2022
1178 | D.1.4.3. | Kontrolní zářiče |  |  | 07.12.2022
1179 | D.1.4.3.1. | Kontrolní zářiče pro zajištění jakosti zobrazovacích metod |  |  | 07.12.2022
1180 | D.1.4.3.2. | Kontrolní zářiče pro zajištění jakosti nezobrazovacích metod |  |  | 07.12.2022
1181 | D.1.4.4. | Pomocné přístroje a zařízení radiofarmaceutické laboratoře |  |  | 07.12.2022
1187 | D.1.4.4.1. | Aplikátory radiofarmak |  |  | 07.12.2022
2013 | D.1.4.4.1.H2. | Aplikátory radiofarmak - 2 |  |  | 07.12.2022
1188 | D.1.4.4.2. | Syntetizátory a kazety pro přípravu pozitronových radiofarmak |  |  | 07.12.2022
2014 | D.1.4.4.2.H3. | Syntetizátor a kazety pro přípravu pozitronových radiofarmak - 3 |  |  | 07.12.2022
2015 | D.1.4.4.3. | Přístroj pro rozplňování radiofarmak |  |  | 07.12.2022
2016 | D.1.4.4.3.H2. | Přístroj pro rozplňování radiofarmak - 2 |  |  | 07.12.2022
73 | D.1.5. | Ostatní zobrazovací přístroje |  |  | 07.12.2022
74 | D.1.5.1. | Termografické zobrazovací přístroje |  |  | 07.12.2022
75 | D.1.5.1.H2. | Termografické zobrazovací přístroje - 2 |  |  | 07.12.2022
76 | D.1.5.1.H3. | Termografické zobrazovací přístroje - 3 |  |  | 07.12.2022
77 | D.2. | Přístroje pro neinvazivní vyšetření fyziologických funkcí |  |  | 07.12.2022
78 | D.2.1. | Kardiovaskulární přístroje pro neinvazivní vyšetření fyziologických funkcí |  |  | 07.12.2022
1215 | D.2.1.1. | Elektrokardiografy |  |  | 07.12.2022
79 | D.2.1.1.H1. | Elektrokardiografy vč. systémů odvozených - 1 |  |  | 07.12.2022
80 | D.2.1.1.H2. | Elektrokardiografy vč. systémů odvozených - 2 |  |  | 07.12.2022
81 | D.2.1.1.H3. | Elektrokardiografy vč. systémů odvozených - 3 |  |  | 07.12.2022
1216 | D.2.1.2. | Elektrokardiografické záznamníky |  |  | 07.12.2022
82 | D.2.1.2.H1. | Elektrokardiografické záznamníky dlouhodobé s analýzou (Holter) - 1 |  |  | 07.12.2022
83 | D.2.1.2.H2. | Elektrokardiografické záznamníky dlouhodobé s analýzou (Holter) - 2 |  |  | 07.12.2022
1217 | D.2.1.3. | Holtery krevního tlaku |  |  | 07.12.2022
84 | D.2.1.3.H1. | Záznamníky krevního tlaku dlouhodobé s analýzou - 1 |  |  | 07.12.2022
1813 | D.2.1.3.H2. | Záznamníky krevního tlaku dlouhodobé s analýzou - 2 |  |  | 07.12.2022
1218 | D.2.1.4. | Ergometry |  |  | 07.12.2022
1219 | D.2.1.4.1. | Ergometry chodníkové |  |  | 07.12.2022
85 | D.2.1.4.1.H1. | Ergometry chodníkové - 1 |  |  | 07.12.2022
1814 | D.2.1.4.1.H2. | Ergometry chodníkové - 2 |  |  | 07.12.2022
1220 | D.2.1.4.2. | Ergometry bicyklové |  |  | 07.12.2022
1221 | D.2.1.4.2.H1. | Ergometry bicyklové - 1 |  |  | 07.12.2022
1815 | D.2.1.4.2.H2. | Ergometry bicyklové - 2 |  |  | 07.12.2022
1816 | D.2.1.4.2.H3. | Ergometry bicyklové - 3 |  |  | 07.12.2022
1222 | D.2.1.5. | Pracovní diagnostické stanice pro zpracování a analýzu dat |  |  | 07.12.2022
1224 | D.2.1.7. | Oxymetry |  |  | 07.12.2022
1225 | D.2.1.7.1. | Oxymetry pulzní |  |  | 07.12.2022
88 | D.2.1.7.1.H1. | Oxymetry pulzní prstové - 1 |  |  | 07.12.2022
1817 | D.2.1.7.1.H2. | Oxymetry pulzní ruční - 2 |  |  | 07.12.2022
1818 | D.2.1.7.1.H3. | Oxymetry pulzní stolní - 3 |  |  | 07.12.2022
1226 | D.2.1.7.2. | Oxymetry cerebrální, somatické |  |  | 07.12.2022
89 | D.2.1.7.2.H1. | Oxymetry cerebrální, somatické - 1 |  |  | 07.12.2022
1227 | D.2.1.9. | Indikátory toku krve |  |  | 07.12.2022
90 | D.2.1.9.H1. | Indikátory průtoku Dopplerovské - 1 |  |  | 07.12.2022
1228 | D.2.1.10. | Pletysmografy |  |  | 07.12.2022
91 | D.2.1.10.H1. | Pletysmografy - 1 |  |  | 07.12.2022
92 | D.2.1.10.H2. | Pletysmografy - 2 |  |  | 07.12.2022
93 | D.2.2. | Respirační přístroje pro neinvazivní vyšetření fyziologických funkcí |  |  | 07.12.2022
1229 | D.2.2.1. | Přístroje pro spirometrii |  |  | 07.12.2022
1230 | D.2.2.1.1. | Spirometrické přístroje se záznamem |  |  | 07.12.2022
94 | D.2.2.1.1.H1. | Spirometrické přístroje se záznamem - 1 |  |  | 07.12.2022
1819 | D.2.2.1.1.H2. | Spirometrické přístroje se záznamem - 1 |  |  | 07.12.2022
1820 | D.2.2.1.1.H3. | Spirometrické přístroje se záznamem - 3 |  |  | 07.12.2022
1231 | D.2.2.1.2. | Kapnometry |  |  | 07.12.2022
95 | D.2.2.1.2.H1. | Kapnometry - 1 |  |  | 07.12.2022
1232 | D.2.2.1.3. | Analyzátory |  |  | 07.12.2022
96 | D.2.2.1.3.H1. | Analyzátory dechové - 1 |  |  | 07.12.2022
97 | D.2.2.1.3.H2. | Analyzátory dechové - 2 |  |  | 07.12.2022
1233 | D.2.2.1.4. | Přístroje k funkčnímu vyšetření plic |  |  | 07.12.2022
98 | D.2.2.1.4.H1. | Přístroje pro měření plicních funkcí metodou impulsní oscilometrie - 1 |  |  | 07.12.2022
1234 | D.2.2.1.5. | Přístroje k diagnostice syndromu spánkové apnoe |  |  | 07.12.2022
99 | D.2.2.1.5.H1. | Polysomnografické přístroje - 1 |  |  | 07.12.2022
1821 | D.2.2.1.5.H2. | Polysomnografické přístroje - 2 |  |  | 07.12.2022
1235 | D.2.2.1.6. | Pneumotachografy |  |  | 07.12.2022
100 | D.2.2.1.6.H1. | Pneumotachografy - 1 |  |  | 07.12.2022
101 | D.2.3. | Ostatní přístroje pro neinvazivní vyšetření fyziologických funkcí |  |  | 07.12.2022
1236 | D.2.3.1. | Eletromyografy |  |  | 07.12.2022
102 | D.2.3.1.H1. | Elektromyografy /evokované potenciály - 1 |  |  | 07.12.2022
103 | D.2.3.1.H2. | Elektromyografy /evokované potenciály - 2 |  |  | 07.12.2022
104 | D.2.3.1.H3. | Elektromyografy /evokované potenciály |  |  | 07.12.2022
1237 | D.2.3.2. | Elektroretinografy |  |  | 07.12.2022
105 | D.2.3.2.H1. | Elektroretinografy - 1 |  |  | 07.12.2022
1822 | D.2.3.2.H2. | Elektroretinografy - 2 |  |  | 07.12.2022
1823 | D.2.3.2.H3. | Elektroretinografy - 3 |  |  | 07.12.2022
1238 | D.2.3.3. | Elektronystagmografy |  |  | 07.12.2022
106 | D.2.3.3.H1. | Elektronystagmografy - 1 |  |  | 07.12.2022
107 | D.2.3.3.H2. | Elektronystagmografy - 2 |  |  | 07.12.2022
108 | D.2.3.3.H3. | Elektronystagmografy - 3 |  |  | 07.12.2022
1239 | D.2.3.4. | Kardiotokogramy |  |  | 07.12.2022
109 | D.2.3.4.H1. | Indikátory průtoku/ozev plodu Dopplerovské - 1 |  |  | 07.12.2022
1240 | D.2.3.5. | Stimulátory |  |  | 07.12.2022
110 | D.2.3.5.1. | Stimulátory magnetické |  |  | 07.12.2022
2032 | D.2.3.6. | Pupilometry |  |  | 07.12.2022
111 | D.2.4. | Malé vyšetřovací přístroje |  |  | 07.12.2022
1241 | D.2.4.1 | Teploměry |  |  | 07.12.2022
1824 | D.2.4.1.1 | Teploměry skleněné |  |  | 07.12.2022
112 | D.2.4.1.1.H1. | Teploměry skleněné - 1 |  |  | 07.12.2022
1825 | D.2.4.1.2. | Teploměry elektronické |  |  | 07.12.2022
1826 | D.2.4.1.2.H1. | Teploměry elektronické kompaktní - 1 |  |  | 07.12.2022
1827 | D.2.4.1.2.H2. | Teploměry elektronické infračervené bezdotykové - 2 |  |  | 07.12.2022
1242 | D.2.4.2. | Přístroje k poslechu pacienta |  |  | 07.12.2022
1828 | D.2.4.2.1. | Fonendoskopy |  |  | 07.12.2022
113 | D.2.4.2.1.H1. | Fonendoskopy mechanické - 1 |  |  | 07.12.2022
1829 | D.2.4.2.1.H2. | Fonendoskopy elektronické - 2 |  |  | 07.12.2022
1243 | D.2.4.3. | Přístroje pro vyšetření ucha |  |  | 07.12.2022
1830 | D.2.4.3.1. | Otoskopy |  |  | 07.12.2022
114 | D.2.4.3.1.H1. | Otoskopy - 1 |  |  | 07.12.2022
1831 | D.2.4.3.1.H2. | Otoskopy - 2 |  |  | 07.12.2022
1832 | D.2.4.3.1.H3. | Videotoskopy - 3 |  |  | 07.12.2022
1244 | D.2.4.4. | Přístroje pro vyšetření kůže |  |  | 07.12.2022
1833 | D.2.4.4.1 | Dermatoskopy |  |  | 07.12.2022
115 | D.2.4.4.1.H1. | Dermatoskopy - 1 |  |  | 07.12.2022
1834 | D.2.4.4.1.H2. | Dermatoskopy digitální - 2 |  |  | 07.12.2022
116 | D.2.4.5. | Malé ostatní přístroje pro neinvazivní vyšetření fyziologických funkcí |  |  | 07.12.2022
1835 | D.2.4.5.1 | Malé ostatní přístroje pro neinvazivní vyšetření fyziologických funkcí - kombinované |  |  | 07.12.2022
1836 | D.2.4.5.1.H1 | Tonometry s pulzním oxymetrem - 1 |  |  | 07.12.2022
1837 | D.2.4.5.1.H2 | Kapnometry s pulzním oxymetrem - 2 |  |  | 07.12.2022
1245 | D.2.4.6. | Tonometry |  |  | 07.12.2022
1838 | D.2.4.6.1. | Tonometry mechanické |  |  | 07.12.2022
117 | D.2.4.6.1.H1. | Tonometry krevní, deformační - 1 |  |  | 07.12.2022
1839 | D.2.4.6.1.H2. | Tonometry krevní, bez rtuťové - 2 |  |  | 07.12.2022
1840 | D.2.4.6.2. | Tonometry elektronické |  |  | 07.12.2022
1841 | D.2.4.6.2.H1. | Tonometry krevní, digitální - 3 |  |  | 07.12.2022
118 | D.3. | Přístroje pro endoskopii minimálně invazivní |  |  | 07.12.2022
119 | D.3.1. | Přístroje pro endoskopii minimálně invazivní gastrointestinálního traktu |  |  | 07.12.2022
1246 | D.3.1.1. | Esofago-gastro-duodenoskopy |  |  | 07.12.2022
120 | D.3.1.1.H1. | Esofago-gastro-duodenoskopy, fibroskopy - 1 |  |  | 07.12.2022
121 | D.3.1.1.H2. | Esofago-gastro-duodenoskopy, videofibroskopy - 2 |  |  | 07.12.2022
1247 | D.3.1.2. | Esofagoskopy |  |  | 07.12.2022
122 | D.3.1.2.H1. | Esofagoskopy rigidní - 1 |  |  | 07.12.2022
1248 | D.3.1.3. | Kolonoskopy |  |  | 07.12.2022
123 | D.3.1.3.H1. | Kolonoskopy/sigmoideoskopy, fibroskopy - 1 |  |  | 07.12.2022
124 | D.3.1.3.H2. | Kolonoskopy/sigmoideoskopy, videofibroskopy - 2 |  |  | 07.12.2022
1249 | D.3.1.4. | Cholangioskopy, pankreatoskopy |  |  | 07.12.2022
125 | D.3.1.4.H1. | Cholangio-pankreatoskopy, fibroskopy - 1 |  |  | 07.12.2022
126 | D.3.1.4.H2. | Cholangio-pankreatoskopy, videofibroskopy - 2 |  |  | 07.12.2022
1250 | D.3.1.5. | Ultrazvukové endoskopy |  |  | 07.12.2022
127 | D.3.1.5.H2. | Ultrazvukové video fibroskopy - 2 |  |  | 07.12.2022
1251 | D.3.1.6. | Rektoskopy |  |  | 07.12.2022
128 | D.3.1.6.H1. | Rektoskopy rigidní - 1 |  |  | 07.12.2022
129 | D.3.2. | Přístroje pro endoskopii minimálně invazivní respiračního traktu |  |  | 07.12.2022
1252 | D.3.2.1. | Fibroskopy |  |  | 07.12.2022
130 | D.3.2.1.H2. | Fibroskopy - 2 |  |  | 07.12.2022
1253 | D.3.2.2. | Rhinoskopy |  |  | 07.12.2022
131 | D.3.2.2.H1. | Rhinoskopy rigidní - 1 |  |  | 07.12.2022
1254 | D.3.2.3. | Bronchoskopy |  |  | 07.12.2022
1255 | D.3.2.3.1. | Bronchoskopy flexibilní |  |  | 07.12.2022
132 | D.3.2.3.1.H1. | Bronchoskop - fibroskopy - 1 |  |  | 07.12.2022
133 | D.3.2.3.1.H2. | Bronchoskop - videofibroskopy - 2 |  |  | 07.12.2022
1256 | D.3.2.3.2. | Bronchoskopy rigidní |  |  | 07.12.2022
134 | D.3.2.3.2.H1. | Bronchoskopy rigidní - 1 |  |  | 07.12.2022
1257 | D.3.2.3.3. | Bronchoskopy ultrazvukové |  |  | 07.12.2022
135 | D.3.2.3.3.H3. | Bronchoskopy ultrazvukové (endobronchiální ultrazvuky) - 3 |  |  | 07.12.2022
1258 | D.3.2.3.4. | Bronchoskopy autofluorescenční |  |  | 07.12.2022
136 | D.3.2.3.4.H3. | Bronchoskopy autofluorescenční - 3 |  |  | 07.12.2022
1259 | D.3.2.4. | Laryngoskopy |  |  | 07.12.2022
137 | D.3.2.4.H1. | Laryngo-faryngoskopy - 1 |  |  | 07.12.2022
1842 | D.3.2.4.H2. | Laryngo-faryngoskopy - 2 |  |  | 07.12.2022
1260 | D.3.2.5. | Epifaryngoskopy |  |  | 07.12.2022
140 | D.3.2.5.H1. | Epifaryngoskopy - 1 |  |  | 07.12.2022
141 | D.3.2.5.H2. | Epifaryngoskopy - 2 |  |  | 07.12.2022
139 | D.3.3. | Přístroje pro endoskopii minimálně invazivní močového traktu |  |  | 07.12.2022
1261 | D.3.3.1. | Cystoskopy |  |  | 07.12.2022
2033 | D.3.3.1.H1. | Cystoskopy - 1 |  |  | 07.12.2022
2034 | D.3.3.1.H2. | Cystoskopy - 2 |  |  | 07.12.2022
1262 | D.3.3.2. | Ureteroskopy |  |  | 07.12.2022
142 | D.3.3.2.H1. | Ureteroskopy - 1 |  |  | 07.12.2022
143 | D.3.3.2.H2. | Ureteroskopy - 2 |  |  | 07.12.2022
1263 | D.3.3.3. | Nefroskopy |  |  | 07.12.2022
144 | D.3.3.3.H1. | Nefroskopy - 1 |  |  | 07.12.2022
145 | D.3.3.3.H2. | Nefroskopy - 2 |  |  | 07.12.2022
1264 | D.3.3.4. | Resektoskopy |  |  | 07.12.2022
146 | D.3.3.4.H1. | Resektoskopy - 1 |  |  | 07.12.2022
1265 | D.3.3.5. | Ureterorenoskopy |  |  | 07.12.2022
147 | D.3.3.5.H1. | Ureterorenoskopy - 1 |  |  | 07.12.2022
148 | D.3.3.5.H2. | Ureterorenoskopy - 2 |  |  | 07.12.2022
149 | D.3.4. | Přístroje pro endoskopii minimálně invazivní ženského reprodukčního systému |  |  | 07.12.2022
1266 | D.3.4.1. | Kolposkopy |  |  | 07.12.2022
150 | D.3.4.1.H1. | Kolposkopy - 1 |  |  | 07.12.2022
151 | D.3.4.1.H2. | Kolposkopy - 2 |  |  | 07.12.2022
1267 | D.3.4.2. | Hysteroskopy |  |  | 07.12.2022
152 | D.3.4.2.H1. | Hysteroskopy - 1 |  |  | 07.12.2022
1843 | D.3.4.2.H2. | Hysteroskopy - 2 |  |  | 07.12.2022
1268 | D.3.4.3. | Falloskopy |  |  | 07.12.2022
153 | D.3.4.3.H1. | Falloskopy (pro vyšetřování vejcovodů) - 1 |  |  | 07.12.2022
1844 | D.3.4.4. | Vaginoskopy |  |  | 07.12.2022
1845 | D.3.4.4.H1. | Vaginoskopy - 1 |  |  | 07.12.2022
154 | D.3.5. | Přístroje pro endoskopii minimálně invazivní uzavřených dutin (incizí) a vnitřku kloubu |  |  | 07.12.2022
1269 | D.3.5.1. | Laparoskopy |  |  | 07.12.2022
155 | D.3.5.1.H1. | Laparoskopy (viz též odd. T) - 1 |  |  | 07.12.2022
156 | D.3.5.1.H2. | Laparoskopy (viz též odd. T) - 2 |  |  | 07.12.2022
1270 | D.3.5.2. | Artroskopy |  |  | 07.12.2022
157 | D.3.5.2.H1. | Artroskopy - 1 |  |  | 07.12.2022
158 | D.3.5.2.H2. | Artroskopy - 2 |  |  | 07.12.2022
159 | D.3.6. | Přístroje pro endoskopii minimálně invazivní hrudníku |  |  | 07.12.2022
1271 | D.3.6.1. | Thorakoskopy |  |  | 07.12.2022
160 | D.3.6.1.H1. | Thorakoskopy přímé/video - 1 |  |  | 07.12.2022
161 | D.3.6.1.H2. | Thorakoskopy přímé/video - 2 |  |  | 07.12.2022
1272 | D.3.6.2. | Mediastinoskopy |  |  | 07.12.2022
162 | D.3.6.2.H1. | Mediastinoskopy přímé/video - 1 |  |  | 07.12.2022
163 | D.3.6.2.H2. | Mediastinoskopy přímé/video - 2 |  |  | 07.12.2022
164 | D.3.7. | Přístroje pro endoskopii minimálně invazivní v těhotenství |  |  | 07.12.2022
1273 | D.3.7.1. | Amnioskopy |  |  | 07.12.2022
165 | D.3.7.1.H1. | Amnioskopy, fetoskopy - 1 |  |  | 07.12.2022
166 | D.3.8. | Ostatní endoskopy |  |  | 07.12.2022
167 | D.3.9. | Pomocné přístroje pro endoskopii minimálně invazivní |  |  | 07.12.2022
1274 | D.3.9.1. | Endoskopické sestavy |  |  | 07.12.2022
168 | D.3.9.1.H1. | Endoskopické/laparoskopické sestavy - 1 |  |  | 07.12.2022
1275 | D.3.9.2. | Endoskopické myčky |  |  | 07.12.2022
169 | D.3.9.2.H1. | Myčky endoskopů - 1 |  |  | 07.12.2022
170 | D.3.9.2.H2. | Myčky endoskopů - 2 |  |  | 07.12.2022
171 | D.3.9.2.H3. | Myčky endoskopů - 3 |  |  | 07.12.2022
1276 | D.3.9.3. | Endoskopické desinfekční vany |  |  | 07.12.2022
172 | D.3.9.3.H1. | Endoskopické desinfekční vany - 1 |  |  | 07.12.2022
173 | D.4. | Přístroje pro monitorování vitálních funkcí |  |  | 07.12.2022
174 | D.4.1. | Monitory vitálních funkcí |  |  | 07.12.2022
1277 | D.4.1.1. | Monitory vitálních funkcí kompaktní, neinvazivní měření |  |  | 07.12.2022
175 | D.4.1.1.H1. | Monitory vitálních funkcí kompaktní, neinvazivní měření - 1 |  |  | 07.12.2022
1278 | D.4.1.2. | Monitor vitálních funkcí neinvazivní a invazivní měření |  |  | 07.12.2022
176 | D.4.1.2.H2. | Monitor vitálních funkcí neinvazivní a invazivní měření - 2 |  |  | 07.12.2022
1846 | D.4.1.2.H3. | Monitor vitálních funkcí neinvazivní a invazivní měření - 3 |  |  | 07.12.2022
1279 | D.4.1.3. | Monitory vitálních funkcí komplexní modulární |  |  | 07.12.2022
1847 | D.4.1.3.H1. | Monitory vitálních funkcí komplexní modulární (multiparametr.) - 1 |  |  | 07.12.2022
177 | D.4.1.3.H2. | Monitory vitálních funkcí komplexní modulární (multiparametr.) - 2 |  |  | 07.12.2022
1848 | D.4.1.3.H3. | Monitory vitálních funkcí komplexní modulární (multiparametr.) - 3 |  |  | 07.12.2022
1280 | D.4.1.4. | Monitory fetální |  |  | 07.12.2022
178 | D.4.1.4.H1. | Monitory fetální (kardiotokograf) - 1 |  |  | 07.12.2022
179 | D.4.1.4.H2. | Monitory fetální (kardiotokograf) - 2 |  |  | 07.12.2022
1281 | D.4.1.5. | Monitory elektroencefalografické |  |  | 07.12.2022
180 | D.4.1.5.H1. | Monitory elektroencefalografické - 1 |  |  | 07.12.2022
181 | D.4.1.5.H2. | Monitory elektroencefalografické - 2 |  |  | 07.12.2022
182 | D.4.1.5.H3. | Monitory elektroencefalografické - 3 |  |  | 07.12.2022
1282 | D.4.1.6. | Monitory telemetrické |  |  | 07.12.2022
183 | D.4.1.6.H1. | Monitory telemetrické - 1 |  |  | 07.12.2022
1283 | D.4.1.7. | Telemetrické vysílací moduly |  |  | 07.12.2022
1849 | D.4.1.7.H1. | Telemetrické vysílací moduly - 1 |  |  | 07.12.2022
184 | D.4.1.7.H2. | Telemetrické vysílací moduly - 2 |  |  | 07.12.2022
1850 | D.4.1.7.H3. | Telemetrické vysílací moduly - 3 |  |  | 07.12.2022
1284 | D.4.1.8. | Přijímací centrály |  |  | 07.12.2022
185 | D.4.1.8.H1. | Přijímací centrály - 1 |  |  | 07.12.2022
1851 | D.4.1.8.H2. | Přijímací centrály - 2 |  |  | 07.12.2022
1285 | D.4.1.9. | Monitory acidobazické rovnováhy |  |  | 07.12.2022
186 | D.4.1.9.H1. | Monitory pH - 1 |  |  | 07.12.2022
2041 | D.4.1.10. | Monitory hloubky sedace |  |  | 07.12.2022
187 | D.4.1.11. | Monitorovací centrály |  |  | 07.12.2022
188 | D.4.1.11.H1. | Monitorovací centrály - 1 |  |  | 07.12.2022
1852 | D.4.1.11.H2. | Monitorovací centrály - 2 |  |  | 07.12.2022
2035 | D.4.1.12. | Monitory hloubky anestézie a analgézie |  |  | 07.12.2022
189 | D.4.3. | Příslušenství (monitorování vitálních funkcí) |  |  | 07.12.2022
1286 | D.4.3.1. | Čidla tlaková |  |  | 07.12.2022
190 | D.4.3.1.H1. | Čidla tlaková - 1 |  |  | 07.12.2022
1287 | D.4.3.2. | Čidla saturační |  |  | 07.12.2022
191 | D.4.3.2.H1. | Čidla saturační - 1 |  |  | 07.12.2022
1853 | D.4.3.2.H2. | Čidla saturační - 2 |  |  | 07.12.2022
1288 | D.4.3.3. | Čidla teplotní |  |  | 07.12.2022
192 | D.4.3.3.H1. | Čidla teplotní - 1 |  |  | 07.12.2022
1289 | D.4.3.4. | Snímače kapnometrické |  |  | 07.12.2022
193 | D.4.3.4.H1. | Snímače kapnometrické - 1 |  |  | 07.12.2022
1290 | D.4.3.5. | Snímače termodiluční |  |  | 07.12.2022
194 | D.4.3.5.H1. | Snímače termodiluční - 1 |  |  | 07.12.2022
2036 | D.4.3.6. | Snímače tkáňové oxygenace |  |  | 07.12.2022
2037 | D.4.3.6.H1 | Snímače tkáňové oxygenace - 1 |  |  | 07.12.2022
2038 | D.4.3.6.H2 | Snímače tkáňové oxygenace - 2 |  |  | 07.12.2022
2039 | D.4.3.6.H3 | Snímače tkáňové oxygenace - 3 |  |  | 07.12.2022
1291 | D.4.3.7. | Snímače ostatní |  |  | 07.12.2022
195 | D.4.3.7.H1. | Snímače ostatní - 1 |  |  | 07.12.2022
196 | D.4.3.7.H3. | Snímače ostatní - 3 |  |  | 07.12.2022
197 | D.5. | Laboratorní přístroje |  |  | 07.12.2022
198 | D.5.1. | Laboratorní přístroje - patologie (histopatologie, cytopatologie) |  |  | 07.12.2022
1292 | D.5.1.1. | Automaty barvicí |  |  | 07.12.2022
199 | D.5.1.1.H1. | Automaty barvicí - 1 |  |  | 07.12.2022
200 | D.5.1.1.H2. | Automaty barvicí - 2 |  |  | 07.12.2022
1293 | D.5.1.2. | Automaty montovací |  |  | 07.12.2022
211 | D.5.1.2.H1. | Automaty montovací - 1 |  |  | 07.12.2022
201 | D.5.1.3. | Mikrotomy |  |  | 07.12.2022
1294 | D.5.1.3.1. | Mikrotomy rotační |  |  | 07.12.2022
202 | D.5.1.3.1.H1. | Mikrotomy rotační - 1 |  |  | 07.12.2022
1295 | D.5.1.3.2. | Mikrotomy sáňkové |  |  | 07.12.2022
203 | D.5.1.3.2.H1. | Mikrotomy sáňkové - 1 |  |  | 07.12.2022
1296 | D.5.1.3.3. | Ultramikrotomy |  |  | 07.12.2022
204 | D.5.1.3.3.H1. | Ultramikrotomy - 1 |  |  | 07.12.2022
1297 | D.5.1.4. | Vibratomy |  |  | 07.12.2022
205 | D.5.1.4.H1. | Vibratomy - 1 |  |  | 07.12.2022
1298 | D.5.1.5. | Kryostaty |  |  | 07.12.2022
206 | D.5.1.5.H1. | Kryostaty - 1 |  |  | 07.12.2022
207 | D.5.1.5.H2. | Kryostaty - 2 |  |  | 07.12.2022
208 | D.5.1.6. | Tkáňové procesory |  |  | 07.12.2022
1300 | D.5.1.7. | Parafinové zalévací linky |  |  | 07.12.2022
209 | D.5.1.7.H1. | Přístroje parafinové zalévací - 1 |  |  | 07.12.2022
1301 | D.5.1.8. | Imunostainery |  |  | 07.12.2022
210 | D.5.1.8.H2. | Imunostainery - 1 |  |  | 07.12.2022
1302 | D.5.1.9. | Přístroj dekalcifikační |  |  | 07.12.2022
212 | D.5.1.9.H1. | Dekalcifikátory - 1 |  |  | 07.12.2022
1303 | D.5.1.10. | Stoly přikrajovací |  |  | 07.12.2022
213 | D.5.1.10.H1. | Stoly přikrajovací s odsáváním (digestoří) - 1 |  |  | 07.12.2022
214 | D.5.1.11. | Lamače skla |  |  | 07.12.2022
216 | D.5.1.13. | Mikrodisektory laserové |  |  | 07.12.2022
1304 | D.5.1.14. | Tiskárny |  |  | 07.12.2022
1305 | D.5.1.14.1. | Tiskárny na potisk histologických skel |  |  | 07.12.2022
217 | D.5.1.14.1.H1. | Tiskárny na potisk histologických skel - 1 |  |  | 07.12.2022
1306 | D.5.1.14.2. | Tiskárny na potisk histologických kazet |  |  | 07.12.2022
218 | D.5.1.14.2.H1. | Tiskárny na potisk histologických kazet - 1 |  |  | 07.12.2022
219 | D.5.1.14.2.H2. | Tiskárny na potisk histologických kazet - 2 |  |  | 07.12.2022
1307 | D.5.1.15. | Pily |  |  | 07.12.2022
220 | D.5.1.15.H1. | Pily vibrační - 1 |  |  | 07.12.2022
221 | D.5.1.15.H2. | Pily vibrační - 2 |  |  | 07.12.2022
1308 | D.5.1.16. | Desky |  |  | 07.12.2022
1309 | D.5.1.16.1. | Desky chladící |  |  | 07.12.2022
222 | D.5.1.16.1.H1. | Desky chladící - 1 |  |  | 07.12.2022
1310 | D.5.1.16.2. | Desky topné |  |  | 07.12.2022
223 | D.5.1.16.2.H1. | Desky topné - 1 |  |  | 07.12.2022
224 | D.5.1.16.2.H2. | Desky topné - 2 |  |  | 07.12.2022
225 | D.5.2. | Laboratorní přístroje - Klinická mikrobiologie |  |  | 07.12.2022
1311 | D.5.2.1. | Analyzátory |  |  | 07.12.2022
226 | D.5.2.1.1. | Analyzátory automatické mikrobiologické |  |  | 07.12.2022
1312 | D.5.2.1.2. | Analyzátory serologické |  |  | 07.12.2022
227 | D.5.2.1.2.H1. | Analyzátory serologické - 1 |  |  | 07.12.2022
1313 | D.5.2.1.3. | Analyzátory chemiluminiscenční |  |  | 07.12.2022
228 | D.5.2.1.3.H1. | Analyzátory chemiluminiscenční - 1 |  |  | 07.12.2022
1314 | D.5.2.2. | Luminometry |  |  | 07.12.2022
229 | D.5.2.2.H1. | Luminometry - 1 |  |  | 07.12.2022
230 | D.5.2.2.H2. | Luminometry - 2 |  |  | 07.12.2022
231 | D.5.2.2.H3. | Luminometry - 3 |  |  | 07.12.2022
232 | D.5.2.3. | Densilametry |  |  | 07.12.2022
1315 | D.5.2.4. | Anaerostaty |  |  | 07.12.2022
233 | D.5.2.4.H1. | Anaerostaty - 1 |  |  | 07.12.2022
1316 | D.5.2.5. | Hemokultivační systémy |  |  | 07.12.2022
234 | D.5.2.5.H1. | Hemokultivační systémy - 1 |  |  | 07.12.2022
1317 | D.5.2.6. | Aeroskopy |  |  | 07.12.2022
235 | D.5.2.6.H1. | Aeroskopy - 1 |  |  | 07.12.2022
236 | D.5.3. | Laboratorní přístroje - Klinická biochemie a imunologie |  |  | 07.12.2022
237 | D.5.3.1. | Analyzátory |  |  | 07.12.2022
1318 | D.5.3.1.1. | Analyzátory modulární |  |  | 07.12.2022
238 | D.5.3.1.1.H1. | Analyzátory modulární - 1 |  |  | 07.12.2022
239 | D.5.3.1.1.H2. | Analyzátory modulární - 2 |  |  | 07.12.2022
240 | D.5.3.1.1.H3. | Analyzátory modulární - 3 |  |  | 07.12.2022
1319 | D.5.3.1.2. | Analyzátory biochemické |  |  | 07.12.2022
247 | D.5.3.1.2.H1. | Analyzátory biochemické samostatné - 1 |  |  | 07.12.2022
248 | D.5.3.1.2.H2. | Analyzátory biochemické samostatné - 2 |  |  | 07.12.2022
1320 | D.5.3.1.2.H3. | Analyzátory biochemické samostatné - 3 |  |  | 07.12.2022
1321 | D.5.3.1.3. | Analyzátory biochemické samostatné - point-of-care testing |  |  | 07.12.2022
1322 | D.5.3.1.3.H1. | Analyzátory - point-of-care testing - 1 |  |  | 07.12.2022
1323 | D.5.3.1.3.H2. | Analyzátory - point-of-care testing - 2 |  |  | 07.12.2022
1324 | D.5.3.1.3.H3. | Analyzátory - point-of-care testing - 3 |  |  | 07.12.2022
1325 | D.5.3.1.4. | Analyzátory imunochemické |  |  | 07.12.2022
1326 | D.5.3.1.4.H1. | Analyzátory imunochemické (většinově zahrnuje i analyzátory, kdy analyzátory různých výrobců mohou používat různé způsoby značení protilátek pro stanovení stejných látek) - 1 |  |  | 07.12.2022
1327 | D.5.3.1.4.H2. | Analyzátory imunochemický (většinově zahrnuje i analyzátory, kdy analyzátory různých výrobců mohou používat různé způsoby značení protilátek pro stanovení stejných látek) - 2 |  |  | 07.12.2022
1328 | D.5.3.1.4.H3. | Analyzátory imunochemický (většinově zahrnuje i analyzátory, kdy analyzátory různých výrobců mohou používat různé způsoby značení protilátek pro stanovení stejných látek) - 3 |  |  | 07.12.2022
1329 | D.5.3.1.5. | Iontově selektivní elektrody |  |  | 07.12.2022
263 | D.5.3.1.5.H1. | Iontově selektivní elektrody - analyzátory - 1 |  |  | 07.12.2022
264 | D.5.3.1.5.H2. | Iontově selektivní elektrody - analyzátory - 2 |  |  | 07.12.2022
265 | D.5.3.1.5.H3. | Iontově selektivní elektrody - analyzátory - 3 |  |  | 07.12.2022
1330 | D.5.3.1.6. | Analyzátory imunologické |  |  | 07.12.2022
266 | D.5.3.1.6.H1. | Analyzátory imunologické pro imunosorbční rozbor metodou enzymatické vazby - 1 |  |  | 07.12.2022
267 | D.5.3.1.6.H2. | Analyzátory imunologické pro imunosorbční rozbor metodou enzymatické vazby - 2 |  |  | 07.12.2022
1331 | D.5.3.1.7. | Analyzátory krevních plynů a acidobazické rovnováhy |  |  | 07.12.2022
271 | D.5.3.1.7.H1. | Analyzátory krevních plynů a acidobazické rovnováhy - 1 |  |  | 07.12.2022
272 | D.5.3.1.7.H2. | Analyzátory krevních plynů a acidobazické rovnováhy - 2 |  |  | 07.12.2022
1332 | D.5.3.1.8. | Analyzátory močového sedimentu |  |  | 07.12.2022
273 | D.5.3.1.8.H1. | Analyzátory močového sedimentu - 1 |  |  | 07.12.2022
274 | D.5.3.1.8.H2. | Analyzátory močového sedimentu - 2 |  |  | 07.12.2022
275 | D.5.3.1.8.H3. | Analyzátory močového sedimentu - 3 |  |  | 07.12.2022
318 | D.5.3.1.9. | Analyzátory pro radioimmunoassay |  |  | 07.12.2022
319 | D.5.3.1.9.H1. | Analyzátory pro radioimmunoassay (RIA/IRMA) - 1 |  |  | 07.12.2022
1333 | D.5.3.1.10. | Analyzátory pro fluoroimmunoassay |  |  | 07.12.2022
321 | D.5.3.1.10.H1. | Analyzátory pro fluoroimmunoassay - 1 |  |  | 07.12.2022
322 | D.5.3.1.10.H2. | Analyzátory pro fluoroimmunoassay - 2 |  |  | 07.12.2022
323 | D.5.3.1.10.H3. | Analyzátory pro fluoroimmunoassay - 3 |  |  | 07.12.2022
324 | D.5.3.1.11. | Analyzátory chemiluminiscenční |  |  | 07.12.2022
2040 | D.5.3.1.12. | Systémy pro multiplexní kvantitativní imunoanalýzu (Luminex) |  |  | 07.12.2022
325 | D.5.3.1.13. | Analyzátory ostatní |  |  | 07.12.2022
1334 | D.5.3.2. | Linky analytické |  |  | 07.12.2022
1335 | D.5.3.2.1. | Linky perianalytické - součást přístroje |  |  | 07.12.2022
1336 | D.5.3.2.1.H1. | Linky perianalytické (pre-, postanalytická) - 1 |  |  | 07.12.2022
1337 | D.5.3.2.1.H2. | Linky perianalytické (pre-, postanalytická) - 2 |  |  | 07.12.2022
1338 | D.5.3.2.2. | Linky preanalytická samostatné |  |  | 07.12.2022
1339 | D.5.3.2.2.H1. | Linky preanalytická samostatné - 1 |  |  | 07.12.2022
1340 | D.5.3.2.2.H2. | Linky preanalytická samostatné - 2 |  |  | 07.12.2022
1341 | D.5.3.2.2.H3. | Linky preanalytická samostatné - 3 |  |  | 07.12.2022
1342 | D.5.3.3. | Moduly |  |  | 07.12.2022
242 | D.5.3.3.1. | Moduly biochemické |  |  | 07.12.2022
243 | D.5.3.3.2. | Moduly imunologické |  |  | 07.12.2022
1345 | D.5.3.3.3. | Iontově selektivní elektrody |  |  | 07.12.2022
244 | D.5.3.3.3.H1. | Iontově selektivní elektrody - moduly - 1 |  |  | 07.12.2022
245 | D.5.3.3.3.H2. | Iontově selektivní elektrody - moduly - 2 |  |  | 07.12.2022
246 | D.5.3.3.3.H3. | Iontově selektivní elektrody - moduly - 3 |  |  | 07.12.2022
1346 | D.5.3.4. | Cytometry |  |  | 07.12.2022
268 | D.5.3.4.H1. | Cytometry průtokové - 1 |  |  | 07.12.2022
269 | D.5.3.4.H2. | Cytometry průtokové - 2 |  |  | 07.12.2022
270 | D.5.3.4.H3. | Cytometry průtokové - 3 |  |  | 07.12.2022
1347 | D.5.3.5. | Osmometry |  |  | 07.12.2022
276 | D.5.3.5.H1. | Osmometry - 1 |  |  | 07.12.2022
277 | D.5.3.5.H2. | Osmometry - 2 |  |  | 07.12.2022
278 | D.5.3.6. | Chromatografy |  |  | 07.12.2022
1348 | D.5.3.6.1. | Chromatografy plynové |  |  | 07.12.2022
279 | D.5.3.6.1.H1. | Chromatografy plynové - 1 |  |  | 07.12.2022
1854 | D.5.3.6.1.H2. | Chromatografy plynové - 2 |  |  | 07.12.2022
1349 | D.5.3.6.2. | Chromatografy kapalinové |  |  | 07.12.2022
280 | D.5.3.6.2.H1. | Chromatografy kapalinové - 1 |  |  | 07.12.2022
281 | D.5.3.6.2.H2. | Chromatografy kapalinové - 2 |  |  | 07.12.2022
282 | D.5.3.6.2.H3. | Chromatografy kapalinové - 3 |  |  | 07.12.2022
1855 | D.5.3.6.2.H4 | Chromatografy nanokapalinové - 4 |  |  | 07.12.2022
1350 | D.5.3.6.4. | Chromatografy iontové |  |  | 07.12.2022
284 | D.5.3.6.4.H1. | Chromatografy iontové - 1 |  |  | 07.12.2022
2017 | D.5.3.6.5. | Zařízení pro radiochromatografii - TLC scanner |  |  | 07.12.2022
2018 | D.5.3.6.5.H1. | Zařízení pro radiochromatografii - TLC scanner - 1 |  |  | 07.12.2022
2019 | D.5.3.6.6. | HPLC radiochromatograf s radiodetekcí |  |  | 07.12.2022
2020 | D.5.3.6.6.H1. | HPLC radiochromatograf s radiodetekcí - 1 |  |  | 07.12.2022
1351 | D.5.3.7. | Spektrometry |  |  | 07.12.2022
285 | D.5.3.7.1. | Spektrometry hmotnostní |  |  | 07.12.2022
1352 | D.5.3.7.2. | Spektrometry atomové |  |  | 07.12.2022
1353 | D.5.3.7.2.H1. | Spektrometry atomové absorpční - 1 |  |  | 07.12.2022
1354 | D.5.3.8. | Systémy plynové chromatografie ve spojení s hmotnostní spektrometrií |  |  | 07.12.2022
286 | D.5.3.8.H1. | Systémy plynové chromatografie ve spojení s hmotnostní spektrometrií - 1 |  |  | 07.12.2022
287 | D.5.3.8.H2. | Systémy plynové chromatografie ve spojení s hmotnostní spektrometrií - 2 |  |  | 07.12.2022
1355 | D.5.3.9. | Systémy kapalinové chromatografie ve spojení s hmotnostní spektrometrií |  |  | 07.12.2022
288 | D.5.3.9.H1. | Systémy kapalinové chromatografie ve spojení s hmotnostní spektrometrií - 1 |  |  | 07.12.2022
1356 | D.5.3.10. | Systémy tandemové hmotnostní spektrometrie ve spojení s kapalinovou chromatografií |  |  | 07.12.2022
289 | D.5.3.10.H1. | Systémy tandemové hmotnostní spektrometrie ve spojení s kapalinovou chromatografií - 1 |  |  | 07.12.2022
290 | D.5.3.10.H2. | Systémy tandemové hmotnostní spektrometrie ve spojení s kapalinovou chromatografií - 2 |  |  | 07.12.2022
291 | D.5.3.10.H3. | Systémy tandemové hmotnostní spektrometrie ve spojení s kapalinovou chromatografií - 3 |  |  | 07.12.2022
1357 | D.5.3.11. | Systémy MALDI/TOF (Matrix Assisted Laser Desorption/Ionization, s analyzátorem doby letu Time of Flight) |  |  | 07.12.2022
292 | D.5.3.11.H1. | Systémy MALDI/TOF (Matrix Assisted Laser Desorption/Ionization, s analyzátorem doby letu Time of Flight) - 1 |  |  | 07.12.2022
294 | D.5.3.12. | Polarografy |  |  | 07.12.2022
295 | D.5.3.13. | Elektroforézy |  |  | 07.12.2022
1358 | D.5.3.13.1. | Elektroforézy horizontální |  |  | 07.12.2022
296 | D.5.3.13.1.H1. | Elektroforézy horizontální - 1 |  |  | 07.12.2022
1359 | D.5.3.13.2. | Elektroforézy vertikální |  |  | 07.12.2022
297 | D.5.3.13.2.H1. | Elektroforézy vertikální - 1 |  |  | 07.12.2022
298 | D.5.3.13.2.H2. | Elektroforézy vertikální - 2 |  |  | 07.12.2022
1360 | D.5.3.13.3. | Elektroforézy kapilární |  |  | 07.12.2022
299 | D.5.3.13.3.H1. | Elektroforézy kapilární - 1 |  |  | 07.12.2022
300 | D.5.3.13.3.H2. | Elektroforézy kapilární - 2 |  |  | 07.12.2022
1361 | D.5.3.13.4. | Systémy pracující na principu elektroforézy |  |  | 07.12.2022
1362 | D.5.3.13.4.1. | Systémy pracující na principu kapilární elektroforézy |  |  | 07.12.2022
301 | D.5.3.13.4.1.H1. | Systémy pracující na principu kapilární elektroforézy automatizované - Minicap - 1 |  |  | 07.12.2022
1363 | D.5.3.13.4.2. | Automatizované systémy elektroforézy na čipu |  |  | 07.12.2022
305 | D.5.3.13.4.2.H1. | Automatizované systémy elektroforézy na čipu - Experion - 1 |  |  | 07.12.2022
1364 | D.5.3.14. | Napěťové zdroje |  |  | 07.12.2022
302 | D.5.3.14.H1. | Napěťové zdroje - 1 |  |  | 07.12.2022
303 | D.5.3.14.H2. | Napěťové zdroje - 2 |  |  | 07.12.2022
304 | D.5.3.14.H3. | Napěťové zdroje - 3 |  |  | 07.12.2022
1366 | D.5.3.15. | Zařízení pro blotting |  |  | 07.12.2022
306 | D.5.3.15.H1. | Zařízení pro blotting - 1 |  |  | 07.12.2022
1367 | D.5.3.16. | Fotometry |  |  | 07.12.2022
307 | D.5.3.16.H1. | Fotometry plamenové - 1 |  |  | 07.12.2022
308 | D.5.3.16.H2. | Fotometry plamenové - 2 |  |  | 07.12.2022
1368 | D.5.3.17. | Nefelometry |  |  | 07.12.2022
309 | D.5.3.17.H1. | Nefelometry - 1 |  |  | 07.12.2022
310 | D.5.3.17.H2. | Nefelometry - 2 |  |  | 07.12.2022
1369 | D.5.3.18. | Glukometry |  |  | 07.12.2022
311 | D.5.3.18.H1. | Glukometry - 1 |  |  | 07.12.2022
312 | D.5.3.18.H2. | Glukometry - 2 |  |  | 07.12.2022
1370 | D.5.3.19. | pH-metry |  |  | 07.12.2022
313 | D.5.3.19.H1. | pH-metry - 1 |  |  | 07.12.2022
314 | D.5.3.19.H2. | pH-metry - 2 |  |  | 07.12.2022
1371 | D.5.3.20. | Konduktometry |  |  | 07.12.2022
315 | D.5.3.20.H1. | Konduktometry - 1 |  |  | 07.12.2022
316 | D.5.3.20.H2. | Konduktometry - 2 |  |  | 07.12.2022
317 | D.5.3.20.H3. | Konduktometry - 3 |  |  | 07.12.2022
1372 | D.5.3.21. | Čítače pro kontrolu radioaktivity |  |  | 07.12.2022
320 | D.5.3.21.H1. | Gamma čítače - 1 |  |  | 07.12.2022
1373 | D.5.3.22. | Přístroje pro vyhodnocení výsledků metody ELISPOT |  |  | 07.12.2022
326 | D.5.3.22.H1 | EliSpot/FluoroSpot reader - 1 |  |  | 07.12.2022
1856 | D.5.3.22.H2 | EliSpot/FluoroSpot reader - 2 |  |  | 07.12.2022
1374 | D.5.3.23. | Turbidimetry |  |  | 07.12.2022
327 | D.5.3.23.H1. | Turbidimetry - 1 |  |  | 07.12.2022
1375 | D.5.3.24. | Luminometry |  |  | 07.12.2022
328 | D.5.3.24.H1. | Luminometry - 1 |  |  | 07.12.2022
1376 | D.5.3.25. | Denzitometry |  |  | 07.12.2022
329 | D.5.3.25.H1. | Denzitometry - 1 |  |  | 07.12.2022
330 | D.5.3.26. | Kolorimetry |  |  | 07.12.2022
1377 | D.5.3.27. | Systémy detekce povrchové rezonance plasmonů |  |  | 07.12.2022
331 | D.5.3.27.H1. | Systémy detekce povrchové rezonance plasmonů - 1 |  |  | 07.12.2022
332 | D.5.4. | Laboratorní přístroje - Hematologie |  |  | 07.12.2022
333 | D.5.4.1. | Analyzátory hematologické |  |  | 07.12.2022
334 | D.5.4.1.1. | Analyzátory hematologické poloautomatické |  |  | 07.12.2022
1777 | D.5.4.1.2. | Analyzátory hematologické automatické |  |  | 07.12.2022
335 | D.5.4.1.2.H1. | Analyzátory hematologické automatické - 1 |  |  | 07.12.2022
336 | D.5.4.1.2.H2. | Analyzátory hematologické automatické - 2 |  |  | 07.12.2022
337 | D.5.4.1.2.H3. | Analyzátory hematologické automatické - 3 |  |  | 07.12.2022
1378 | D.5.4.2. | Automaty |  |  | 07.12.2022
1379 | D.5.4.2.1. | Automaty nátěrové a barvící |  |  | 07.12.2022
339 | D.5.4.2.1.H1. | Automaty nátěrové a barvící - 1 |  |  | 07.12.2022
1381 | D.5.4.3. | Systémy digitální morfologie |  |  | 07.12.2022
340 | D.5.4.3.H1. | Systémy digitální morfologie - 1 |  |  | 07.12.2022
341 | D.5.4.3.H2. | Systémy digitální morfologie - 2 |  |  | 07.12.2022
1382 | D.5.4.4. | Linky |  |  | 07.12.2022
1383 | D.5.4.4.1. | Linky hematologické |  |  | 07.12.2022
342 | D.5.4.4.1.H1. | Linky hematologické modulární - 1 |  |  | 07.12.2022
343 | D.5.4.4.1.H2. | Linky hematologické modulární - 2 |  |  | 07.12.2022
344 | D.5.4.4.1.H3. | Linky hematologické modulární - 3 |  |  | 07.12.2022
1384 | D.5.4.5. | Počítadla hematologická |  |  | 07.12.2022
345 | D.5.4.5.H1. | Počítadla hematologická krevního diferenciálu - 1 |  |  | 07.12.2022
346 | D.5.4.5.H2. | Počítadla hematologická krevního diferenciálu - 2 |  |  | 07.12.2022
1385 | D.5.4.6. | Hemoglobinmetry |  |  | 07.12.2022
347 | D.5.4.6.H1. | Hemoglobinmetry - 1 |  |  | 07.12.2022
1386 | D.5.4.7. | Analyzátory |  |  | 07.12.2022
1387 | D.5.4.7.1. | Analyzátory koagulační |  |  | 07.12.2022
348 | D.5.4.7.1.1. | Analyzátory koagulační point-of-care testing |  |  | 07.12.2022
349 | D.5.4.7.1.1.H1. | Analyzátory koagulační základní point-of-care testing - 1 |  |  | 07.12.2022
350 | D.5.4.7.1.1.H2. | Analyzátory koagulační základní point-of-care testing - 2 |  |  | 07.12.2022
351 | D.5.4.7.1.1.H3. | Analyzátory koagulační základní point-of-care testing - 3 |  |  | 07.12.2022
1388 | D.5.4.7.1.2. | Analyzátory koagulační standardní |  |  | 07.12.2022
352 | D.5.4.7.1.2.H1. | Analyzátory koagulační standardní - 1 |  |  | 07.12.2022
1389 | D.5.4.7.1.3. | Analyzátory koagulační komplexní laboratorní |  |  | 07.12.2022
353 | D.5.4.7.1.3.H1. | Analyzátory koagulační komplexní laboratorní - 1 |  |  | 07.12.2022
354 | D.5.4.7.1.3.H2. | Analyzátory koagulační komplexní laboratorní - 2 |  |  | 07.12.2022
355 | D.5.4.7.1.3.H3. | Analyzátory koagulační komplexní laboratorní - 3 |  |  | 07.12.2022
356 | D.5.4.8. | Agregometry |  |  | 07.12.2022
1390 | D.5.4.9. | Tromboelastografy |  |  | 07.12.2022
357 | D.5.4.9.H1. | Tromboelastografy - 1 |  |  | 07.12.2022
358 | D.5.4.9.H2. | Tromboelastografy - 2 |  |  | 07.12.2022
359 | D.5.4.9.H3. | Tromboelastografy - 3 |  |  | 07.12.2022
360 | D.5.4.10. | Viskozimetry |  |  | 07.12.2022
369 | D.5.5. | Laboratorní přístroje - Genetika |  |  | 07.12.2022
370 | D.5.5.1. | Genetické analyzátory - sekvenátory |  |  | 07.12.2022
1391 | D.5.5.1.1. | Přístroje pro Sangerovo sekvenování |  |  | 07.12.2022
371 | D.5.5.1.1.H1. | Přístroje pro Sangerovo sekvenování - 1 |  |  | 07.12.2022
372 | D.5.5.1.1.H2. | Přístroje pro Sangerovo sekvenování - 2 |  |  | 07.12.2022
373 | D.5.5.1.1.H3. | Přístroje pro Sangerovo sekvenování - 3 |  |  | 07.12.2022
1392 | D.5.5.1.2. | Přístroje pro sekvenování nové generace |  |  | 07.12.2022
374 | D.5.5.1.2.H1. | Přístroje pro sekvenování nové generace - 1 |  |  | 07.12.2022
375 | D.5.5.1.2.H2. | Přístroje pro sekvenování nové generace - 2 |  |  | 07.12.2022
376 | D.5.5.1.2.H3. | Přístroje pro sekvenování nové generace - 3 |  |  | 07.12.2022
377 | D.5.5.2. | Cykléry polymerázové řetězové reakce |  |  | 07.12.2022
378 | D.5.5.2.1. | Real-time cykléry polymerázové řetězové reakce |  |  | 07.12.2022
1790 | D.5.5.2.1.H1. | Real-time cykléry polymerázové řetězové reakce - 1 |  |  | 07.12.2022
1791 | D.5.5.2.1.H2. | Real-time cykléry polymerázové řetězové reakce - 2 |  |  | 07.12.2022
379 | D.5.5.2.2. | Standardní cykléry polymerázové řetězové reakce |  |  | 07.12.2022
1857 | D.5.5.2.2.H1 | Standardní cykléry polymerázové řetězové reakce - 1 |  |  | 07.12.2022
1792 | D.5.5.2.2.H2 | Gradientové cykléry polymerázové řetězové reakce - 2 |  |  | 07.12.2022
380 | D.5.5.2.2.H3 | Fast cykléry polymerázové řetězové reakce - 3 |  |  | 07.12.2022
381 | D.5.5.3. | Detekční systémy pro gelovou dokumentaci |  |  | 07.12.2022
1858 | D.5.5.3.1 | Detekční systémy fluorescenční |  |  | 07.12.2022
1859 | D.5.5.3.1.H1 | Detekční systémy fluorescenční - 1 |  |  | 07.12.2022
1860 | D.5.5.3.1.H2 | Detekční systémy fluorescenční - 2 |  |  | 07.12.2022
382 | D.5.5.3.2 | Detekční systémy pro chemiluminiscenci |  |  | 07.12.2022
1861 | D.5.5.3.2.H1 | Detekční systémy pro chemiluminiscenci - 1 |  |  | 07.12.2022
1862 | D.5.5.3.2.H2 | Detekční systémy pro chemiluminiscenci - 2 |  |  | 07.12.2022
1863 | D.5.5.3.3 | Detekční systémy NIR |  |  | 07.12.2022
383 | D.5.5.4. | Systémy pro digitální polymerázové řetězové reakce |  |  | 07.12.2022
384 | D.5.5.5. | Přístroje pro izolaci nukleových kyselin |  |  | 07.12.2022
1788 | D.5.5.5.H1. | Přístroje pro izolaci nukleových kyselin - 1 |  |  | 07.12.2022
1789 | D.5.5.5.H2. | Přístroje pro izolaci nukleových kyselin - 2 |  |  | 07.12.2022
1864 | D.5.5.5.H3. | Přístroje pro izolaci nukleových kyselin - 3 |  |  | 07.12.2022
385 | D.5.5.6. | Čítače buněk |  |  | 07.12.2022
1865 | D.5.5.6.H1 | Čítače buněk - 1 |  |  | 07.12.2022
1866 | D.5.5.6.H2 | Čítače buněk - 2 |  |  | 07.12.2022
386 | D.5.5.7. | Pipetovací automaty |  |  | 07.12.2022
1867 | D.5.5.7.H1. | Pipetovací automaty - 1 |  |  | 07.12.2022
1868 | D.5.5.7.H2. | Pipetovací automaty - 2 |  |  | 07.12.2022
1869 | D.5.5.7.H3. | Pipetovací automaty - 3 |  |  | 07.12.2022
388 | D.5.5.9. | Systémy analýzy spermatu |  |  | 07.12.2022
1871 | D.5.5.9.H1. | Systémy analýzy spermatu - 1 |  |  | 07.12.2022
1872 | D.5.5.9.H2. | Systémy analýzy spermatu - 2 |  |  | 07.12.2022
389 | D.5.5.10. | Mikromanipulátory |  |  | 07.12.2022
1873 | D.5.5.10.H1. | Mikromanipulátory - 1 |  |  | 07.12.2022
1793 | D.5.5.11. | Systémy pro automatizovaný screening mutací (chromatografie, elektroforéza) |  |  | 07.12.2022
1794 | D.5.5.11.H? | Systémy pro automatizovaný screening mutací (chromatografie, elektroforéza) - hladina nestanovena |  |  | 07.12.2022
1795 | D.5.5.12. | Automatizované genetické analyzátory (kompletní analýza včetně izolace nukleových kyselin) |  |  | 07.12.2022
1796 | D.5.5.12.H1. | Automatizované genetické analyzátory (kompletní analýza včetně izolace nukleových kyselin) - 1 |  |  | 07.12.2022
1797 | D.5.5.12.H2. | Automatizované genetické analyzátory (kompletní analýza včetně izolace nukleových kyselin) - 2 |  |  | 07.12.2022
1798 | D.5.5.13. | Systémy pro automatizovanou přípravu cytogenetických preparátů |  |  | 07.12.2022
1874 | D.5.5.13.1. | Systémy pro automatizovanou přípravu cytogenetických preparátů - Spreader |  |  | 07.12.2022
1799 | D.5.5.13.2. | Systémy pro automatizovanou přípravu cytogenetických preparátů - Harvester |  |  | 07.12.2022
1800 | D.5.5.14. | Systémy pro automatizovanou přípravu knihoven pro NGS |  |  | 07.12.2022
1801 | D.5.5.14.H1. | Systémy pro automatizovanou přípravu knihoven pro NGS - 1 |  |  | 07.12.2022
1875 | D.5.5.14.H2. | Systémy pro automatizovanou přípravu knihoven pro NGS - 2 |  |  | 07.12.2022
1802 | D.5.5.15. | Stojany magnetické (Nd-Fe-B) separační (příprava NGS knihoven apod) |  |  | 07.12.2022
1804 | D.5.5.16. | Systémy pro automatizované vyhledávání mitóz |  |  | 07.12.2022
1805 | D.5.5.16.H1. | Systémy pro automatizované vyhledávání mitóz - 1 |  |  | 07.12.2022
390 | D.5.6. | Laboratorní přístroje - všeobecné laboratorní vybavení |  |  | 07.12.2022
391 | D.5.6.1. | Centrifugy |  |  | 07.12.2022
392 | D.5.6.1.1. | Centrifugy stolní |  |  | 07.12.2022
1393 | D.5.6.1.1.1. | Centrifugy stolní nechlazené |  |  | 07.12.2022
393 | D.5.6.1.1.1.H1. | Centrifugy stolní nechlazené - 1 |  |  | 07.12.2022
394 | D.5.6.1.1.1.H2. | Centrifugy stolní nechlazené - 2 |  |  | 07.12.2022
395 | D.5.6.1.1.1.H3. | Centrifugy stolní nechlazené - 3 |  |  | 07.12.2022
1394 | D.5.6.1.1.2. | Centrifugy stolní chlazené |  |  | 07.12.2022
396 | D.5.6.1.1.2.H1. | Centrifugy stolní chlazené - 1 |  |  | 07.12.2022
397 | D.5.6.1.1.2.H2. | Centrifugy stolní chlazené - 2 |  |  | 07.12.2022
398 | D.5.6.1.1.2.H3. | Centrifugy stolní chlazené - 3 |  |  | 07.12.2022
1395 | D.5.6.1.2. | Mikrocentrifugy |  |  | 07.12.2022
399 | D.5.6.1.2.H1. | Mikrocentrifugy - 1 |  |  | 07.12.2022
400 | D.5.6.1.2.H2. | Mikrocentrifugy - 2 |  |  | 07.12.2022
1396 | D.5.6.1.3. | Centrifugy promývací |  |  | 07.12.2022
401 | D.5.6.1.3.H1. | Centrifugy promývací - 1 |  |  | 07.12.2022
402 | D.5.6.1.4. | Centrifugy na gelové karty |  |  | 07.12.2022
403 | D.5.6.1.5. | Centrifugy velkoobjemové |  |  | 07.12.2022
404 | D.5.6.1.5.H1. | Centrifugy velkoobjemové - 1 |  |  | 07.12.2022
405 | D.5.6.1.5.H2. | Centrifugy velkoobjemové - 2 |  |  | 07.12.2022
406 | D.5.6.1.5.H3. | Centrifugy velkoobjemové - 3 |  |  | 07.12.2022
1397 | D.5.6.1.6. | Centrifugy transfuzní |  |  | 07.12.2022
407 | D.5.6.1.6.H1. | Centrifugy transfuzní - 1 |  |  | 07.12.2022
1398 | D.5.6.1.7. | Ventilované volně stojící centrifugy |  |  | 07.12.2022
408 | D.5.6.1.7.H1. | Ventilované volně stojící centrifugy - 1 |  |  | 07.12.2022
1399 | D.5.6.1.8. | Ultracentrifugy |  |  | 07.12.2022
409 | D.5.6.1.8.H1. | Ultracentrifugy - 1 |  |  | 07.12.2022
410 | D.5.6.1.8.H2. | Ultracentrifugy - 2 |  |  | 07.12.2022
411 | D.5.6.2. | Mikroskopy |  |  | 07.12.2022
1400 | D.5.6.2.1. | Mikroskopy optické |  |  | 07.12.2022
412 | D.5.6.2.1.H1. | Mikroskopy optické - 1 |  |  | 07.12.2022
413 | D.5.6.2.1.H2. | Mikroskopy optické - 2 |  |  | 07.12.2022
414 | D.5.6.2.1.H3. | Mikroskopy optické - 3 |  |  | 07.12.2022
1806 | D.5.6.2.1.H4. | Mikroskopy optické - 4 |  |  | 07.12.2022
1401 | D.5.6.2.2. | Mikroskopy fluorescenční |  |  | 07.12.2022
415 | D.5.6.2.2.H1. | Mikroskopy fluorescenční - 1 |  |  | 07.12.2022
416 | D.5.6.2.2.H2. | Mikroskopy fluorescenční - 2 |  |  | 07.12.2022
417 | D.5.6.2.2.H3. | Mikroskopy fluorescenční - 3 |  |  | 07.12.2022
1807 | D.5.6.2.2.H4. | Mikroskopy fluorescenční - 4 |  |  | 07.12.2022
1402 | D.5.6.2.3. | Mikroskopy inverzní |  |  | 07.12.2022
418 | D.5.6.2.3.H1. | Mikroskopy inverzní - 1 |  |  | 07.12.2022
419 | D.5.6.2.3.H2. | Mikroskopy inverzní - 2 |  |  | 07.12.2022
420 | D.5.6.2.3.H3. | Mikroskopy inverzní - 3 |  |  | 07.12.2022
1403 | D.5.6.2.4. | Mikroskopy s fázovým kontrastem |  |  | 07.12.2022
421 | D.5.6.2.4.H1. | Mikroskopy s fázovým kontrastem - 1 |  |  | 07.12.2022
422 | D.5.6.2.4.H2. | Mikroskopy s fázovým kontrastem - 2 |  |  | 07.12.2022
1404 | D.5.6.2.5. | Mikroskopy konfokální |  |  | 07.12.2022
423 | D.5.6.2.5.H1. | Mikroskopy konfokální - 1 |  |  | 07.12.2022
424 | D.5.6.2.5.H2. | Mikroskopy konfokální - 2 |  |  | 07.12.2022
1405 | D.5.6.2.6. | Mikroskopy elektronové |  |  | 07.12.2022
425 | D.5.6.2.6.H1. | Mikroskopy elektronové - 1 |  |  | 07.12.2022
426 | D.5.6.2.6.H2. | Mikroskopy elektronové - 2 |  |  | 07.12.2022
427 | D.5.6.2.6.H3. | Mikroskopy elektronové - 3 |  |  | 07.12.2022
1406 | D.5.6.2.7. | Mikroskopy stereoskopické |  |  | 07.12.2022
428 | D.5.6.2.7.H1. | Mikroskopy stereoskopické - 1 |  |  | 07.12.2022
429 | D.5.6.2.7.H2. | Mikroskopy stereoskopické - 2 |  |  | 07.12.2022
430 | D.5.6.2.7.H3. | Mikroskopy stereoskopické - 3 |  |  | 07.12.2022
431 | D.5.6.3. | Spektrofotometry/Fotometry |  |  | 07.12.2022
1407 | D.5.6.3.1. | Spektrofotometry pro viditelné spektrum (Vis) |  |  | 07.12.2022
432 | D.5.6.3.1.H1. | Spektrofotometry pro viditelné spektrum (Vis) - 1 |  |  | 07.12.2022
1408 | D.5.6.3.2. | Spektrofotometry - Ultrafialovo-viditelná spektroskopie (UV/VIS) |  |  | 07.12.2022
433 | D.5.6.3.2.H1. | Spektrofotometry - Ultrafialovo-viditelná spektroskopie (UV/VIS) - 1 |  |  | 07.12.2022
434 | D.5.6.3.2.H2. | Spektrofotometry - Ultrafialovo-viditelná spektroskopie (UV/VIS) - 2 |  |  | 07.12.2022
435 | D.5.6.3.2.H3. | Spektrofotometry - Ultrafialovo-viditelná spektroskopie (UV/VIS) - 3 |  |  | 07.12.2022
1409 | D.5.6.3.3. | Spektrofotometry - ultrafialových , viditelných a blízkých infračervených spekter (UV/Vis/NIR) |  |  | 07.12.2022
436 | D.5.6.3.3.H1. | Spektrofotometry - ultrafialových , viditelných a blízkých infračervených spekter (UV/Vis/NIR) - 1 |  |  | 07.12.2022
1410 | D.5.6.3.4. | Spektrometry infračervené |  |  | 07.12.2022
1411 | D.5.6.3.5. | Spektrofotometry na mikrodesky |  |  | 07.12.2022
1412 | D.5.6.3.5.H1. | Spektrofotometry na mikrodesky - 1 |  |  | 07.12.2022
1413 | D.5.6.3.5.H2. | Spektrofotometry na mikrodesky - 2 |  |  | 07.12.2022
1414 | D.5.6.3.5.H3. | Spektrofotometry na mikrodesky - 3 |  |  | 07.12.2022
1415 | D.5.6.3.6. | Nanospektrofotometry |  |  | 07.12.2022
1416 | D.5.6.3.6.H1. | Nanospektrofotometry - 1 |  |  | 07.12.2022
1417 | D.5.6.3.6.H2. | Nanospektrofotometry - 2 |  |  | 07.12.2022
1418 | D.5.6.3.6.H3. | Nanospektrofotometry - 3 |  |  | 07.12.2022
1419 | D.5.6.3.7. | Fotometry |  |  | 07.12.2022
1420 | D.5.6.3.7.H1. | Fotometry - 1 |  |  | 07.12.2022
1421 | D.5.6.3.7.H2. | Fotometry - 2 |  |  | 07.12.2022
1422 | D.5.6.3.7.H3. | Fotometry - 3 |  |  | 07.12.2022
1423 | D.5.6.3.8. | Spektrofluorimetry |  |  | 07.12.2022
437 | D.5.6.3.8.H1. | Spektrofluorimetry - 1 |  |  | 07.12.2022
438 | D.5.6.3.8.H2. | Spektrofluorimetry - 2 |  |  | 07.12.2022
439 | D.5.6.3.8.H3. | Spektrofluorimetry - 3 |  |  | 07.12.2022
1424 | D.5.6.3.9. | Fluorescenční skenery |  |  | 07.12.2022
440 | D.5.6.3.9.H1. | Fluorescenční skenery - 1 |  |  | 07.12.2022
441 | D.5.6.3.9.H2. | Fluorescenční skenery - 2 |  |  | 07.12.2022
1425 | D.5.6.3.10. | Hemoglobinmetry |  |  | 07.12.2022
452 | D.5.6.3.10.H1. | Hemoglobinmetry - 1 |  |  | 07.12.2022
1426 | D.5.6.4. | Zařízení pro mikrofotografii |  |  | 07.12.2022
453 | D.5.6.4.H1. | Zařízení pro mikrofotografii - 1 |  |  | 07.12.2022
454 | D.5.6.4.H2. | Zařízení pro mikrofotografii - 2 |  |  | 07.12.2022
455 | D.5.6.5. | Izolátory, boxy ochranné biologické |  |  | 07.12.2022
1427 | D.5.6.5.1. | Boxy laminární (tř. I) |  |  | 07.12.2022
456 | D.5.6.5.1.H1. | Boxy laminární (tř. I) - 1 |  |  | 07.12.2022
457 | D.5.6.5.1.H2. | Boxy laminární (tř. I) - 2 |  |  | 07.12.2022
1428 | D.5.6.5.2. | Mikrobiologické bezpečnostní boxy |  |  | 07.12.2022
458 | D.5.6.5.2.H1. | Mikrobiologické bezpečnostní boxy (Biohazard box, tř.II) - 1 |  |  | 07.12.2022
459 | D.5.6.5.2.H2. | Mikrobiologické bezpečnostní boxy (Biohazard box, tř.II) - 2 |  |  | 07.12.2022
460 | D.5.6.5.2.H3. | Mikrobiologické bezpečnostní boxy (Biohazard box, tř.II) - 3 |  |  | 07.12.2022
461 | D.5.6.5.3. | Laminární boxy pro nukleární medicínu |  |  | 07.12.2022
2021 | D.5.6.5.3.H1. | Laminární box stíněný pro radiofarmaka - 1 |  |  | 07.12.2022
2022 | D.5.6.5.3.H2. | Laminární box stíněný pro značení biologického materiálu radionuklidy - 2 |  |  | 07.12.2022
2023 | D.5.6.5.3.H3. | Laminární box stíněný pro pozitronové zářiče - 3 |  |  | 07.12.2022
1429 | D.5.6.5.4. | Biologické bezpečnostní izolátory |  |  | 07.12.2022
462 | D.5.6.5.4.H1. | Biologické bezpečnostní izolátory (tř. III) - 1 |  |  | 07.12.2022
463 | D.5.6.5.4.H2. | Biologické bezpečnostní izolátory (tř. III) - 2 |  |  | 07.12.2022
464 | D.5.6.5.4.H3. | Biologické bezpečnostní izolátory (tř. III) - 3 |  |  | 07.12.2022
1430 | D.5.6.5.5. | Boxy - Polymerázová řetězová reakce |  |  | 07.12.2022
465 | D.5.6.5.5.H1. | Boxy - Polymerázová řetězová reakce - 1 |  |  | 07.12.2022
466 | D.5.6.5.5.H2. | Boxy - Polymerázová řetězová reakce - 2 |  |  | 07.12.2022
1431 | D.5.6.6. | Boxy anaerobní |  |  | 07.12.2022
467 | D.5.6.6.H1. | Boxy anaerobní - 1 |  |  | 07.12.2022
468 | D.5.6.6.H2. | Boxy anaerobní - 2 |  |  | 07.12.2022
469 | D.5.6.6.H3. | Boxy anaerobní - 3 |  |  | 07.12.2022
1432 | D.5.6.7. | Boxy hypoxické |  |  | 07.12.2022
470 | D.5.6.7.H1. | Boxy hypoxické - 1 |  |  | 07.12.2022
471 | D.5.6.7.H2. | Boxy hypoxické - 2 |  |  | 07.12.2022
472 | D.5.6.8. | Digestoře |  |  | 07.12.2022
1433 | D.5.6.8.1. | Digestoře chemické s odtahem |  |  | 07.12.2022
473 | D.5.6.8.1.H1. | Digestoře chemické s odtahem - 1 |  |  | 07.12.2022
474 | D.5.6.8.1.H2. | Digestoře chemické s odtahem - 2 |  |  | 07.12.2022
475 | D.5.6.8.1.H3. | Digestoře chemické s odtahem - 3 |  |  | 07.12.2022
1434 | D.5.6.8.2. | Digestoře pro práci s izotopy |  |  | 07.12.2022
476 | D.5.6.8.2.H1. | Digestoře pro práci s izotopy - 1 |  |  | 07.12.2022
1435 | D.5.6.8.3. | Digestoře bez odtahové |  |  | 07.12.2022
477 | D.5.6.8.3.H1. | Digestoře bez odtahové - 1 |  |  | 07.12.2022
478 | D.5.6.8.3.H2. | Digestoře bez odtahové - 2 |  |  | 07.12.2022
479 | D.5.6.9. | Termostaty |  |  | 07.12.2022
1436 | D.5.6.9.1. | Termostaty biologické |  |  | 07.12.2022
480 | D.5.6.9.1.H1. | Termostaty biologické - 1 |  |  | 07.12.2022
481 | D.5.6.9.1.H2. | Termostaty biologické - 2 |  |  | 07.12.2022
482 | D.5.6.9.1.H3. | Termostaty biologické - 3 |  |  | 07.12.2022
1437 | D.5.6.9.2. | Termostaty blokové |  |  | 07.12.2022
489 | D.5.6.9.2.H1. | Termostaty blokové - 1 |  |  | 07.12.2022
490 | D.5.6.9.2.H2. | Termostaty blokové - 2 |  |  | 07.12.2022
491 | D.5.6.9.2.H3. | Termostaty blokové - 3 |  |  | 07.12.2022
2024 | D.5.6.9.2.H4. | Stíněná suchá lázeň - 4 |  |  | 07.12.2022
1438 | D.5.6.9.3. | Termostaty chlazené |  |  | 07.12.2022
492 | D.5.6.9.3.H1. | Termostaty chlazené - 1 |  |  | 07.12.2022
493 | D.5.6.9.3.H2. | Termostaty chlazené - 2 |  |  | 07.12.2022
494 | D.5.6.9.3.H3. | Termostaty chlazené - 3 |  |  | 07.12.2022
1439 | D.5.6.9.4. | Termostaty třepací standard |  |  | 07.12.2022
495 | D.5.6.9.4.H1. | Termostaty třepací standard - 1 |  |  | 07.12.2022
496 | D.5.6.9.4.H2. | Termostaty třepací standard - 2 |  |  | 07.12.2022
497 | D.5.6.9.4.H3. | Termostaty třepací standard - 3 |  |  | 07.12.2022
1440 | D.5.6.9.5. | Termostaty třepací na mikrodesky |  |  | 07.12.2022
498 | D.5.6.9.5.H1. | Termostaty třepací na mikrodesky - 1 |  |  | 07.12.2022
1441 | D.5.6.9.6. | Termostaty ponorné oběhové |  |  | 07.12.2022
499 | D.5.6.9.6.H1. | Termostaty ponorné oběhové - 1 |  |  | 07.12.2022
500 | D.5.6.9.6.H2. | Termostaty ponorné oběhové - 2 |  |  | 07.12.2022
501 | D.5.6.9.6.H3. | Termostaty ponorné oběhové - 3 |  |  | 07.12.2022
1442 | D.5.6.10. | Inkubátory |  |  | 07.12.2022
1443 | D.5.6.10.1. | CO2 inkubátory |  |  | 07.12.2022
483 | D.5.6.10.1.H1. | CO2 inkubátory - 1 |  |  | 07.12.2022
484 | D.5.6.10.1.H2. | CO2 inkubátory - 2 |  |  | 07.12.2022
485 | D.5.6.10.1.H3. | CO2 inkubátory - 3 |  |  | 07.12.2022
1444 | D.5.6.10.2. | CO2/O2/N2 inkubátory |  |  | 07.12.2022
486 | D.5.6.10.2.H1. | CO2/O2/N2 inkubátory - 1 |  |  | 07.12.2022
487 | D.5.6.10.2.H2. | CO2/O2/N2 inkubátory - 2 |  |  | 07.12.2022
1445 | D.5.6.10.3. | Inkubátory na gelové karty |  |  | 07.12.2022
488 | D.5.6.10.3.H1. | Inkubátory na gelové karty - 1 |  |  | 07.12.2022
502 | D.5.6.10.4. | Lázně |  |  | 07.12.2022
1449 | D.5.6.10.4.1. | Lázně vodní |  |  | 07.12.2022
503 | D.5.6.10.4.1.H1. | Lázně vodní - 1 |  |  | 07.12.2022
504 | D.5.6.10.4.1.H2. | Lázně vodní - 2 |  |  | 07.12.2022
505 | D.5.6.10.4.1.H3. | Lázně vodní - 3 |  |  | 07.12.2022
1450 | D.5.6.10.4.2. | Lázně olejové |  |  | 07.12.2022
506 | D.5.6.10.4.2.H1. | Lázně olejové - 1 |  |  | 07.12.2022
1451 | D.5.6.11. | Pece |  |  | 07.12.2022
507 | D.5.6.11.H1. | Pece hybridizační - 1 |  |  | 07.12.2022
508 | D.5.6.11.H2. | Pece hybridizační - 2 |  |  | 07.12.2022
509 | D.5.6.11.H3. | Pece hybridizační - 3 |  |  | 07.12.2022
510 | D.5.6.12. | Transiluminátory |  |  | 07.12.2022
1876 | D.5.6.12.H1. | Transiluminátory - 1 |  |  | 07.12.2022
1877 | D.5.6.12.H2. | Transiluminátory - 2 |  |  | 07.12.2022
511 | D.5.6.13. | Chladící, mrazicí zařízení |  |  | 07.12.2022
512 | D.5.6.13.1. | Chladničky |  |  | 07.12.2022
1878 | D.5.6.13.1.H1. | Chladničky - 1 |  |  | 07.12.2022
1879 | D.5.6.13.1.H2. | Chladničky - 2 |  |  | 07.12.2022
1880 | D.5.6.13.1.H3. | Chladničky - 3 |  |  | 07.12.2022
1881 | D.5.6.13.1.1. | Transportní chladničky / mrazničky |  |  | 07.12.2022
1882 | D.5.6.13.1.1.H1. | Transportní chladničky / mrazničky - 1 |  |  | 07.12.2022
1883 | D.5.6.13.1.1.H2. | Transportní chladničky / mrazničky - 2 |  |  | 07.12.2022
513 | D.5.6.13.2. | Chladové / mrazové komory |  |  | 07.12.2022
1884 | D.5.6.13.2.H1. | Chladové / mrazové komory - 1 |  |  | 07.12.2022
1885 | D.5.6.13.2.H2. | Chladové / mrazové komory - 2 |  |  | 07.12.2022
1886 | D.5.6.13.2.H3. | Chladové / mrazové komory - 3 |  |  | 07.12.2022
1887 | D.5.6.13.2.H4. | Chladové / mrazové komory - 4 |  |  | 07.12.2022
514 | D.5.6.13.3. | Krevní banky |  |  | 07.12.2022
1888 | D.5.6.13.3.H1. | Krevní banky - 1 |  |  | 07.12.2022
1889 | D.5.6.13.3.H2. | Krevní banky - 2 |  |  | 07.12.2022
515 | D.5.6.14. | Mrazicí zařízení |  |  | 07.12.2022
516 | D.5.6.14.1. | Mrazničky |  |  | 07.12.2022
1890 | D.5.6.14.1.H1. | Mrazničky - 1 |  |  | 07.12.2022
1891 | D.5.6.14.1.H2. | Mrazničky - 2 |  |  | 07.12.2022
1892 | D.5.6.14.1.H3. | Mrazničky - 3 |  |  | 07.12.2022
517 | D.5.6.14.2. | Boxy mrazicí pro transfuzní účely (-40°C) |  |  | 07.12.2022
1893 | D.5.6.14.2.H1. | Boxy mrazicí pro transfuzní účely (-40°C) - 1 |  |  | 07.12.2022
1894 | D.5.6.14.2.H2. | Boxy mrazicí pro transfuzní účely (-40°C) - 2 |  |  | 07.12.2022
518 | D.5.6.14.3. | Boxy hluboko mrazicí (-86°C) |  |  | 07.12.2022
1895 | D.5.6.14.3.H1. | Boxy hluboko mrazicí (-86°C) - 1 |  |  | 07.12.2022
1896 | D.5.6.14.3.H2. | Boxy hluboko mrazicí (-86°C) - 2 |  |  | 07.12.2022
1897 | D.5.6.14.3.H3. | Boxy hluboko mrazicí (-86°C) - 3 |  |  | 07.12.2022
519 | D.5.6.14.4. | Boxy kryogenní (-150°C) |  |  | 07.12.2022
1898 | D.5.6.14.4.H1. | Boxy kryogenní (-150°C) - 1 |  |  | 07.12.2022
1899 | D.5.6.14.4.H2. | Boxy kryogenní (-150°C) - 2 |  |  | 07.12.2022
1452 | D.5.6.14.5. | Dewarovy nádoby |  |  | 07.12.2022
520 | D.5.6.14.5.1. | Dewarovy nádoby standardní |  |  | 07.12.2022
1900 | D.5.6.14.5.1.H1. | Dewarovy nádoby standardní - 1 |  |  | 07.12.2022
1901 | D.5.6.14.5.1.H2. | Dewarovy nádoby standardní - 2 |  |  | 07.12.2022
1902 | D.5.6.14.5.1.H3. | Dewarovy nádoby standardní - 3 |  |  | 07.12.2022
521 | D.5.6.14.5.2. | Dewarovy nádoby transportní |  |  | 07.12.2022
1903 | D.5.6.14.5.2.H1. | Dewarovy nádoby transportní - 1 |  |  | 07.12.2022
1904 | D.5.6.14.5.2.H2. | Dewarovy nádoby transportní - 2 |  |  | 07.12.2022
1905 | D.5.6.14.5.2.H3. | Dewarovy nádoby transportní - 3 |  |  | 07.12.2022
522 | D.5.6.14.6. | Programovatelné zmrazovače |  |  | 07.12.2022
1906 | D.5.6.14.6.H1. | Programovatelné zmrazovače - 1 |  |  | 07.12.2022
1907 | D.5.6.14.6.H2. | Programovatelné zmrazovače - 2 |  |  | 07.12.2022
1908 | D.5.6.14.6.H3. | Programovatelné zmrazovače - 3 |  |  | 07.12.2022
523 | D.5.6.14.7. | Šokové zmrazovače krevní plazmy |  |  | 07.12.2022
1909 | D.5.6.14.7.H1. | Šokové zmrazovače krevní plazmy - 1 |  |  | 07.12.2022
1910 | D.5.6.14.7.H2. | Šokové zmrazovače krevní plazmy - 2 |  |  | 07.12.2022
1911 | D.5.6.14.7.H3. | Šokové zmrazovače krevní plazmy - 3 |  |  | 07.12.2022
524 | D.5.6.15. | Drobné přístroje (třepačky, míchačky…) |  |  | 07.12.2022
525 | D.5.6.16. | Váhy |  |  | 07.12.2022
526 | D.5.6.16.1. | Předvážky |  |  | 07.12.2022
1453 | D.5.6.16.2. | Váhy laboratorní |  |  | 07.12.2022
527 | D.5.6.16.2.H1. | Váhy laboratorní - 1 |  |  | 07.12.2022
528 | D.5.6.16.2.H2. | Váhy laboratorní - 2 |  |  | 07.12.2022
529 | D.5.6.16.2.H3. | Váhy laboratorní - 3 |  |  | 07.12.2022
1454 | D.5.6.16.3. | Váhy analytické |  |  | 07.12.2022
530 | D.5.6.16.3.H1. | Váhy analytické - 1 |  |  | 07.12.2022
531 | D.5.6.16.3.H2. | Váhy analytické - 2 |  |  | 07.12.2022
532 | D.5.6.16.3.H3. | Váhy analytické - 3 |  |  | 07.12.2022
1455 | D.5.6.16.4. | Mikrováhy |  |  | 07.12.2022
533 | D.5.6.16.4.H1. | Mikrováhy pro kalibraci pipet - 1 |  |  | 07.12.2022
1912 | D.5.6.16.4.H2. | Mikrováhy pro kalibraci pipet - 2 |  |  | 07.12.2022
1913 | D.5.6.16.5. | Váhy pacientské |  |  | 07.12.2022
1914 | D.5.6.16.5.H1. | Váhy pacientské - 1 |  |  | 07.12.2022
1915 | D.5.6.16.5.H2. | Váhy pacientské - 2 |  |  | 07.12.2022
1916 | D.5.6.16.5.H3. | Váhy pacientské - 3 |  |  | 07.12.2022
534 | D.5.6.17. | Pipety a dávkovače |  |  | 07.12.2022
1456 | D.5.6.17.1. | Pipety mechanické |  |  | 07.12.2022
535 | D.5.6.17.1.H1. | Pipety mechanické - 1 |  |  | 07.12.2022
1917 | D.5.6.17.1.H2. | Pipety mechanické - 2 |  |  | 07.12.2022
1918 | D.5.6.17.1.H3. | Pipety mechanické - 3 |  |  | 07.12.2022
1457 | D.5.6.17.2. | Pipety elektronické |  |  | 07.12.2022
536 | D.5.6.17.2.H1. | Pipety elektronické - 1 |  |  | 07.12.2022
1919 | D.5.6.17.2.H2. | Pipety elektronické - 2 |  |  | 07.12.2022
537 | D.5.6.17.2.H3. | Pipety elektronické - 3 |  |  | 07.12.2022
1458 | D.5.6.17.3. | Pipetovací nástavce / dávkovače |  |  | 07.12.2022
538 | D.5.6.17.3.H1. | Pipetovací nástavce / dávkovače - 1 |  |  | 07.12.2022
1920 | D.5.6.17.3.H2. | Pipetovací nástavce / dávkovače - 2 |  |  | 07.12.2022
1459 | D.5.6.17.4. | Byrety |  |  | 07.12.2022
539 | D.5.6.17.4.H1. | Byrety - 1 |  |  | 07.12.2022
1921 | D.5.6.17.4.H2. | Byrety - 2 |  |  | 07.12.2022
1922 | D.5.6.17.4.H3. | Byrety - 3 |  |  | 07.12.2022
1460 | D.5.6.18. | Myčky |  |  | 07.12.2022
540 | D.5.6.18.H1. | Myčky skla laboratorní - 1 |  |  | 07.12.2022
541 | D.5.6.18.H2. | Myčky skla laboratorní - 2 |  |  | 07.12.2022
542 | D.5.6.18.H3. | Myčky skla laboratorní - 3 |  |  | 07.12.2022
1461 | D.5.6.19. | Promývačky |  |  | 07.12.2022
577 | D.5.6.19.H1. | Promývačky na mikrodesky - 1 |  |  | 07.12.2022
578 | D.5.6.19.H2. | Promývačky na mikrodesky - 2 |  |  | 07.12.2022
579 | D.5.6.19.H3. | Promývačky na mikrodesky - 3 |  |  | 07.12.2022
1462 | D.5.6.20. | Autoklávy laboratorní |  |  | 07.12.2022
543 | D.5.6.20.H1. | Autoklávy laboratorní - 1 |  |  | 07.12.2022
544 | D.5.6.20.H2. | Autoklávy laboratorní - 2 |  |  | 07.12.2022
545 | D.5.6.20.H3. | Autoklávy laboratorní - 3 |  |  | 07.12.2022
1463 | D.5.6.21. | Sterilizátory |  |  | 07.12.2022
546 | D.5.6.21.H1. | Sterilizátory horkovzdušné - 1 |  |  | 07.12.2022
547 | D.5.6.21.H2. | Sterilizátory horkovzdušné - 2 |  |  | 07.12.2022
548 | D.5.6.21.H3. | Sterilizátory horkovzdušné - 3 |  |  | 07.12.2022
1464 | D.5.6.22. | Sušárny laboratorní |  |  | 07.12.2022
549 | D.5.6.22.H1. | Sušárny laboratorní - 1 |  |  | 07.12.2022
550 | D.5.6.22.H2. | Sušárny laboratorní - 2 |  |  | 07.12.2022
551 | D.5.6.22.H3. | Sušárny laboratorní - 3 |  |  | 07.12.2022
1465 | D.5.6.23. | Svářečky |  |  | 07.12.2022
1466 | D.5.6.23.1. | Svářečky impulzní |  |  | 07.12.2022
552 | D.5.6.23.1.H1. | Svářečky impulzní - 1 |  |  | 07.12.2022
553 | D.5.6.23.1.H2. | Svářečky impulzní - 2 |  |  | 07.12.2022
554 | D.5.6.23.1.H3. | Svářečky impulzní - 3 |  |  | 07.12.2022
1467 | D.5.6.23.2. | Svářečky sterilní |  |  | 07.12.2022
555 | D.5.6.23.2.H1. | Svářečky sterilní - 1 |  |  | 07.12.2022
556 | D.5.6.23.2.H2. | Svářečky sterilní - 2 |  |  | 07.12.2022
557 | D.5.6.23.2.H3. | Svářečky sterilní - 3 |  |  | 07.12.2022
1468 | D.5.6.24. | Počítačky buněk |  |  | 07.12.2022
558 | D.5.6.24.H1. | Počítačky buněk - 1 |  |  | 07.12.2022
559 | D.5.6.24.H2. | Počítačky buněk - 2 |  |  | 07.12.2022
560 | D.5.6.24.H3. | Počítačky buněk - 3 |  |  | 07.12.2022
1470 | D.5.6.25. | Scintilační čítače |  |  | 07.12.2022
1471 | D.5.6.25.H1. | Scintilační čítače - 1 |  |  | 07.12.2022
1472 | D.5.6.25.H2. | Scintilační čítače - 2 |  |  | 07.12.2022
1473 | D.5.6.25.H3. | Scintilační čítače - 3 |  |  | 07.12.2022
1475 | D.5.6.27. | Zařízení na úpravu vody (reverzní osmózy, přístroje destilační) |  |  | 07.12.2022
565 | D.5.6.27.H1. | Zařízení na úpravu vody (reverzní osmóza, přístroj destilační) - 1 |  |  | 07.12.2022
566 | D.5.6.27.H2. | Zařízení na úpravu vody (reverzní osmóza, přístroj destilační) - 2 |  |  | 07.12.2022
567 | D.5.6.27.H3. | Zařízení na úpravu vody (reverzní osmóza, přístroj destilační) - 3 |  |  | 07.12.2022
1476 | D.5.6.28. | Čističky |  |  | 07.12.2022
568 | D.5.6.28.H1. | Čističky ultrazvukové - 1 |  |  | 07.12.2022
569 | D.5.6.28.H2. | Čističky ultrazvukové - 2 |  |  | 07.12.2022
570 | D.5.6.28.H3. | Čističky ultrazvukové - 3 |  |  | 07.12.2022
1477 | D.5.6.29. | Koncentrátory vzorků |  |  | 07.12.2022
571 | D.5.6.29.H1. | Koncentrátory vzorků vakuové - 1 |  |  | 07.12.2022
572 | D.5.6.29.H2. | Koncentrátory vzorků vakuové - 2 |  |  | 07.12.2022
573 | D.5.6.29.H3. | Koncentrátory vzorků vakuové - 3 |  |  | 07.12.2022
1478 | D.5.6.30. | Homogenizátory |  |  | 07.12.2022
574 | D.5.6.30.H1. | Homogenizátory - 1 |  |  | 07.12.2022
575 | D.5.6.30.H2. | Homogenizátory - 2 |  |  | 07.12.2022
576 | D.5.6.30.H3. | Homogenizátory - 3 |  |  | 07.12.2022
580 | D.5.6.31. | Systémy monitorace vnitřního prostředí |  |  | 07.12.2022
581 | D.5.6.31.1. | Ústředny monitorovací |  |  | 07.12.2022
1479 | D.5.6.31.2. | Záznamníky, dataloggery |  |  | 07.12.2022
582 | D.5.6.31.2.H1. | Dataloggery pro záznam teploty, vlhkosti, tlaku - 1 |  |  | 07.12.2022
583 | D.5.6.31.2.H2. | Dataloggery pro záznam teploty, vlhkosti, tlaku - 2 |  |  | 07.12.2022
585 | T.1. | Radioterapeutické přístroje/systémy |  |  | 07.12.2022
586 | T.1.1. | Simulátory (Radioterapeutické simulátory - verifikátory) |  |  | 07.12.2022
1480 | T.1.1.1. | Rentgenové simulátory |  |  | 07.12.2022
587 | T.1.1.1.H1. | Rentgenové simulátory - 1 |  |  | 07.12.2022
1481 | T.1.1.2. | Simulátory výpočetní tomografie |  |  | 07.12.2022
588 | T.1.1.2.H1. | Simulátory výpočetní tomografie - 1 |  |  | 07.12.2022
590 | T.1.1.2.H2. | Simulátory výpočetní tomografie - 2 |  |  | 07.12.2022
1482 | T.1.1.3. | Lokalizační systémy |  |  | 07.12.2022
1483 | T.1.1.3.1. | Zařízení pro lokalizaci rentgenovým zářením |  |  | 07.12.2022
592 | T.1.1.3.1.H1. | Zařízení pro lokalizaci rentgenovým zářením (zobrazovací systém (2D, 3D)) - 1 |  |  | 07.12.2022
1484 | T.1.1.3.2. | Zařízení pro lokalizaci megavoltážním svazkem |  |  | 07.12.2022
593 | T.1.1.3.2.H1. | Zařízení pro lokalizaci megavoltážním svazkem (portální zobrazovače, výpočetní tomografie s kuželovým svazkem) - 1 |  |  | 07.12.2022
594 | T.1.1.3.3. | Ostatní simulační a lokalizační systémy |  |  | 07.12.2022
1988 | T.1.1.3.3.H1. | Ostatní simulační a lokalizační systémy - 1 |  |  | 07.12.2022
595 | T.1.2. | Ozařovací systémy terapeutické |  |  | 07.12.2022
596 | T.1.2.1. | Ozařovače terapeutické jednoduché |  |  | 07.12.2022
597 | T.1.2.1.H1. | Ozařovače terapeutické jednoduché ‐ lineární urychlovače - 1 |  |  | 07.12.2022
598 | T.1.2.1.H2. | Ozařovače terapeutické jednoduché ‐ lineární urychlovače - 2 |  |  | 07.12.2022
599 | T.1.2.1.H3. | Ozařovače terapeutické jednoduché ‐ lineární urychlovače - 3 |  |  | 07.12.2022
1485 | T.1.2.2. | Ozařovače terapeutické kompozitní |  |  | 07.12.2022
600 | T.1.2.2.H1. | Ozařovače terapeutické kompozitní (radioterapie s modulovanou intenzitou, radioterapie řízená obrazem) - 1 |  |  | 07.12.2022
601 | T.1.2.2.H2. | Ozařovače terapeutické kompozitní (radioterapie s modulovanou intenzitou, radioterapie řízená obrazem) - 2 |  |  | 07.12.2022
602 | T.1.2.2.H3. | Ozařovače terapeutické kompozitní (radioterapie s modulovanou intenzitou, radioterapie řízená obrazem) - 3 |  |  | 07.12.2022
603 | T.1.2.3. | Ozařovače terapeutické speciální |  |  | 07.12.2022
2043 | T.1.2.3.H1. | Mobilní lineární urychlovače pro intraoperační ozáření - 1 |  |  | 07.12.2022
1486 | T.1.2.4. | Ozařovače terapeutické ‐ lineární urychlovače s robotickým ramenem |  |  | 07.12.2022
604 | T.1.2.4.H1. | Ozařovače terapeutický ‐ lineární urychlovače s robotickým ramenem (Cyberknife) - 1 |  |  | 07.12.2022
1487 | T.1.2.5. | Ozařovače terapeutické pro helikální tomoterapii (TomoTherapy) |  |  | 07.12.2022
605 | T.1.2.5.H1. | Ozařovače terapeutické pro helikální tomoterapii (TomoTherapy) - 1 |  |  | 07.12.2022
1488 | T.1.2.6. | Ozařovače terapeutické pro objemově modulovanou obloukovou radioterapii |  |  | 07.12.2022
606 | T.1.2.6.H1. | Ozařovače terapeutické pro objemově modulovanou obloukovou radioterapii - 1 |  |  | 07.12.2022
607 | T.1.2.6.H2. | Ozařovače terapeutické pro objemově modulovanou obloukovou radioterapii - 2 |  |  | 07.12.2022
608 | T.1.2.6.H3. | Ozařovače terapeutické pro objemově modulovanou obloukovou radioterapii - 3 |  |  | 07.12.2022
2044 | T.1.2.6.H4. | Ozařovače terapeutické pro objemově modulovanou obloukovou radioterapii - 4 |  |  | 07.12.2022
609 | T.1.2.7. | Ozařovače protonové |  |  | 07.12.2022
2045 | T.1.2.8. | Radionuklidové ozařovače |  |  | 07.12.2022
1989 | T.1.2.8.1. | Přístroje určené pro zevní radioterapii |  |  | 07.12.2022
1490 | T.1.2.8.1.1. | Radionuklidové ozařovače využívající radioaktivní izotop kobaltu (60Co) |  |  | 07.12.2022
1990 | T.1.2.8.2. | Přístroje určené pro konformní radioterapii |  |  | 07.12.2022
613 | T.1.2.8.2.1. | Leksellův gama nůž |  |  | 07.12.2022
1493 | T.1.2.8.3. | Ozařovače brachyterapeutické |  |  | 07.12.2022
1494 | T.1.2.8.3.1. | Ozařovače brachyterapeutické, afterfloading |  |  | 07.12.2022
614 | T.1.2.8.3.1.H1. | Ozařovače brachyterapeutické – zařízení pro afterloading - 1 |  |  | 07.12.2022
615 | T.1.2.8.3.1.H2. | Ozařovače brachyterapeutické – zařízení pro afterloading - 2 |  |  | 07.12.2022
616 | T.1.2.8.3.1.H3. | Ozařovače brachyterapeutické – zařízení pro afterloading - 3 |  |  | 07.12.2022
617 | T.1.2.8.3.2. | Ostatní brachyterapeutické ozařovače |  |  | 07.12.2022
1495 | T.1.2.9. | Rentgenové ozařovače |  |  | 07.12.2022
618 | T.1.2.9.H1. | Rentgenové ozařovače - 1 |  |  | 07.12.2022
619 | T.1.2.9.H2. | Rentgenové ozařovače - 2 |  |  | 07.12.2022
621 | T.1.3. | Dozimetrické přístroje a fantomy |  |  | 07.12.2022
1496 | T.1.3.1. | Dozimetrické přístroje |  |  | 07.12.2022
1497 | T.1.3.1.1. | Dozimetrické přístroje pro stanovení dávky |  |  | 07.12.2022
622 | T.1.3.1.1.H1. | Dozimetrické přístroje pro stanovení dávky - 1 |  |  | 07.12.2022
2047 | T.1.3.1.1.H2. | Dozimetrické přístroje pro stanovení dávky - 2 |  |  | 07.12.2022
623 | T.1.3.1.2. | Dozimetrické přístroje pro relativní měření |  |  | 07.12.2022
1498 | T.1.3.1.3. | Dozimetrické přístroje in vivo |  |  | 07.12.2022
624 | T.1.3.1.3.H1. | Dozimetrické přístroje in vivo - 1 |  |  | 07.12.2022
625 | T.1.3.1.4. | Dozimetrické přístroje pro zajištění jakosti terapeutických ozařovačů |  |  | 07.12.2022
1499 | T.1.3.1.5. | Dozimetrické přístroje pro kontrolu ozařovacích plánů |  |  | 07.12.2022
626 | T.1.3.1.5.H1. | Dozimetrické přístroje pro kontrolu ozařovacích plánů - 1 |  |  | 07.12.2022
627 | T.1.3.1.5.H2. | Dozimetrické přístroje pro kontrolu ozařovacích plánů - 2 |  |  | 07.12.2022
1500 | T.1.3.2. | Fantomy |  |  | 07.12.2022
1501 | T.1.3.2.1. | Fantomy vodní |  |  | 07.12.2022
628 | T.1.3.2.1.H1. | Fantomy vodní pro sběr dozimetrických dat - 1 |  |  | 07.12.2022
1502 | T.1.3.2.2. | Fantomy anatomické |  |  | 07.12.2022
629 | T.1.3.2.2.H1. | Fantomy anatomické - 1 |  |  | 07.12.2022
1503 | T.1.3.2.3. | Fantomy pro zajištění jakosti zobrazovacích metod |  |  | 07.12.2022
630 | T.1.3.2.3.H1. | Fantomy pro zajištění jakosti zobrazovacích metod - 1 |  |  | 07.12.2022
2025 | T.1.3.2.3.H2. | Fantomy pro zajištění jakosti zobrazovacích metod - 2 |  |  | 07.12.2022
1504 | T.1.3.2.4. | Fantomy pro zajištění jakosti ozařovacích plánů |  |  | 07.12.2022
631 | T.1.3.2.4.H1. | Fantomy pro zajištění jakosti ozařovacích plánů - 1 |  |  | 07.12.2022
1505 | T.1.3.2.5. | Fantomy pro speciální metody léčby (stereotaxe, celotělové ozařování atd.) |  |  | 07.12.2022
632 | T.1.3.2.5.H1. | Fantomy pro speciální metody léčby (stereotaxe, celotělové ozařování atd.) - 1 |  |  | 07.12.2022
633 | T.1.3.2.6. | Fantomy malé vodní pro absolutní dozimetrii |  |  | 07.12.2022
1991 | T.1.3.2.6.H1. | Fantomy malé vodní pro absolutní dozimetrii - 1 |  |  | 07.12.2022
634 | T.1.3.2.7. | Fantomy 3D |  |  | 07.12.2022
635 | T.1.4. | Plánovací a verifikační systémy pro radioterapii |  |  | 07.12.2022
1506 | T.1.4.1. | Plánovací systémy pro externí radioterapii |  |  | 07.12.2022
636 | T.1.4.1.H1. | Plánovací systémy pro externí radioterapii - 1 |  |  | 07.12.2022
637 | T.1.4.1.H2. | Plánovací systémy pro externí radioterapii - 2 |  |  | 07.12.2022
638 | T.1.4.1.H3. | Plánovací systémy pro externí radioterapii - 3 |  |  | 07.12.2022
1507 | T.1.4.2. | Plánovací radioterapeutické systémy podporující aktuální radioterapeutické procesy |  |  | 07.12.2022
639 | T.1.4.2.H1. | Plánovací radioterapeutické systémy typu radioterapie s modulovanou intenzitou záření, obrazem řízená radioterapie, objemově modulovaná oblouková radioterapie - 1 |  |  | 07.12.2022
640 | T.1.4.2.H2. | Plánovací radioterapeutické systémy typu radioterapie s modulovanou intenzitou záření, obrazem řízená radioterapie, objemově modulovaná oblouková radioterapie - 2 |  |  | 07.12.2022
641 | T.1.4.2.H3. | Plánovací radioterapeutické systémy typu radioterapie s modulovanou intenzitou záření, obrazem řízená radioterapie, objemově modulovaná oblouková radioterapie - 3 |  |  | 07.12.2022
2026 | T.1.4.2.H4. | Plánovací radioterapeutické systémy typu radioterapie s modulovanou intenzitou záření, obrazem řízená radioterapie, objemově modulovaná oblouková radioterapie - 4 |  |  | 07.12.2022
2027 | T.1.4.2.H5. | Plánovací radioterapeutické systémy typu radioterapie s modulovanou intenzitou záření, obrazem řízená radioterapie, objemově modulovaná oblouková radioterapie - 5 |  |  | 07.12.2022
1508 | T.1.4.3. | Plánovací systémy pro speciální léčebné metody |  |  | 07.12.2022
642 | T.1.4.3.H1. | Plánovací systémy pro speciální léčebné metody (stereotaxe, celotělové ozařování atd.) - 1 |  |  | 07.12.2022
1509 | T.1.4.4. | Plánovací systémy pro brachyterapii |  |  | 07.12.2022
643 | T.1.4.4.H1. | Plánovací systémy pro brachyterapii afterloadingovým systémem - 1 |  |  | 07.12.2022
1923 | T.1.4.4.H2 | Plánovací systémy pro brachyterapii afterloadingovým systémem - 2 |  |  | 07.12.2022
644 | T.1.4.5. | Plánovací systémy pro brachyterapii ostatní (např. I‐125 zrna, atd.) |  |  | 07.12.2022
1510 | T.1.4.6. | Radioterapeutické verifikační systémy |  |  | 07.12.2022
645 | T.1.4.6.H1. | Verifikační počítačové systémy pro externí radioterapii - 1 |  |  | 07.12.2022
646 | T.1.4.7. | Verifikační počítačové systémy pro speciální metody léčby |  |  | 07.12.2022
647 | T.1.4.8. | Verifikační počítačové systémy ostatní |  |  | 07.12.2022
648 | T.1.4.9. | Další systémy (zakreslování, verifikace apod.) |  |  | 07.12.2022
649 | T.1.5. | Pomocná zařízení pro radioterapii |  |  | 07.12.2022
1511 | T.1.5.1. | Zařízení související s výrobou vykrývacích bloků, speciálních vložek |  |  | 07.12.2022
650 | T.1.5.1.H1. | Zařízení na výrobu bloků - 1 |  |  | 07.12.2022
652 | T.2. | Přístroje pro fyzioterapii (rehabilitační) |  |  | 07.12.2022
653 | T.2.1. | Přístroje pro elektroterapii |  |  | 07.12.2022
1512 | T.2.1.1. | Přístroje pro aplikaci elektroterapie |  |  | 07.12.2022
654 | T.2.1.1.H1. | Přístroj pro aplikaci elektroterapie vč. vakuové jednotky - 1 |  |  | 07.12.2022
1514 | T.2.1.2. | Přístroje pro vysokofrekvenční terapii |  |  | 07.12.2022
1924 | T.2.1.2.1. | Přístroje pro krátkovlnnou diatermii |  |  | 07.12.2022
656 | T.2.1.2.1.H1. | Přístroje pro krátkovlnnou diatermii - 1 |  |  | 07.12.2022
1925 | T.2.1.2.1.H2. | Přístroje pro krátkovlnnou diatermii - 2 |  |  | 07.12.2022
1926 | T.2.1.2.2. | Přístroje pro mikrovlnnou diatermii |  |  | 07.12.2022
1927 | T.2.1.2.2.H1 | Přístroje pro mikrovlnnou diatermii - 1 |  |  | 07.12.2022
1515 | T.2.1.3. | Přístroje pro distanční elektroterapii |  |  | 07.12.2022
657 | T.2.1.3.H1. | Přístroje pro distanční elektroterapii - 1 |  |  | 07.12.2022
1928 | T.2.1.3.H2. | Přístroje pro distanční elektroterapii - 2 |  |  | 07.12.2022
1516 | T.2.1.4. | Přístroje pro magnetoterapii |  |  | 07.12.2022
658 | T.2.1.4.H1. | Přístroje pro magnetoterapii - 1 |  |  | 07.12.2022
1517 | T.2.1.5. | Funkční elektrické neurostimulátory |  |  | 07.12.2022
1929 | T.2.1.5.H1. | Elektrické neurostimulátory - 1 |  |  | 07.12.2022
659 | T.2.1.5.H3. | Elektrické neurostimulátory - 3 |  |  | 07.12.2022
660 | T.2.2. | Přístroje pro fototerapii |  |  | 07.12.2022
661 | T.2.2.1. | Přístroje pro fototerapii - Nepolarizované světlo |  |  | 07.12.2022
1930 | T.2.2.1.1. | Přístroje pro fototerapii emitující infračervené záření |  |  | 07.12.2022
662 | T.2.2.1.1.H1. | Přístroje pro fototerapii emitující infračervené záření - 1 |  |  | 07.12.2022
663 | T.2.2.1.1.H2. | Přístroje pro fototerapii emitující infračervené záření - 2 |  |  | 07.12.2022
1931 | T.2.2.1.2. | Přístroje pro fototerapii emitující ultrafialové záření |  |  | 07.12.2022
1932 | T.2.2.1.2.H1. | Přístroje pro fototerapii emitující ultrafialové záření - 1 |  |  | 07.12.2022
664 | T.2.2.2. | Přístroje pro fototerapii - Polarizované světlo |  |  | 07.12.2022
1778 | T.2.2.2.1. | Lasery |  |  | 07.12.2022
665 | T.2.2.2.1.H1. | Lasery - 1 |  |  | 07.12.2022
1933 | T.2.2.2.1.H2. | Lasery - 2 |  |  | 07.12.2022
1779 | T.2.2.2.2. | Biolampy |  |  | 07.12.2022
666 | T.2.2.2.2.H1. | Biolampy - 1 |  |  | 07.12.2022
667 | T.2.3. | Přístroje pro termoterapii |  |  | 07.12.2022
1934 | T.2.3.1. | Přístroje pro pozitivní terapii |  |  | 07.12.2022
1935 | T.2.3.1.H1. | Přístroje pro pozitivní terapii - 1 |  |  | 07.12.2022
1936 | T.2.3.2. | Přístroje pro negativní terapii |  |  | 07.12.2022
1937 | T.2.3.2.H1. | Přístroje pro kryoterapii - 1 |  |  | 07.12.2022
1938 | T.2.3.2.H2. | Přístroje pro kryoterapii - 2 |  |  | 07.12.2022
1939 | T.2.3.2.H3. | Přístroje pro kryoterapii - 3 |  |  | 07.12.2022
1940 | T.2.3.3. | Přístroje pro kombinovanou termoterapii |  |  | 07.12.2022
668 | T.2.3.3.H1. | Přístroje pro kombinovanou termoterapii - 1 |  |  | 07.12.2022
669 | T.2.4. | Přístroje pro mechanoterapii |  |  | 07.12.2022
1518 | T.2.4.1. | Přístroje pro trakční terapii |  |  | 07.12.2022
1941 | T.2.4.1.H1. | Přístroje pro mechanoterapii - trakce přístrojová - 1 |  |  | 07.12.2022
670 | T.2.4.1.H2. | Přístroje pro mechanoterapii - Trakce přístrojová - 2 |  |  | 07.12.2022
1942 | T.2.4.1.H3. | Přístroje pro mechanoterapii - trakce přístrojová - 3 |  |  | 07.12.2022
1519 | T.2.4.2. | Přístroje pro kompresní terapii |  |  | 07.12.2022
671 | T.2.4.2.H2. | Přístroje pro kompresní terapii - 2 |  |  | 07.12.2022
672 | T.2.4.3. | Přístroje pro vakuově-kompresní terapii |  |  | 07.12.2022
1520 | T.2.4.3.1. | Přístroje pro vakuově-kompresní terapii základní |  |  | 07.12.2022
673 | T.2.4.3.1.H1. | Přístroje pro základní vakuum-kompresní terapii - 1 |  |  | 07.12.2022
1521 | T.2.4.3.2. | Přístroje pro vakuově-kompresní terapii s přídavným zařízením k aplikaci plynného medicinálního oxidu uhličitého |  |  | 07.12.2022
674 | T.2.4.3.2.H2. | Přístroje pro vakuum-kompresní terapii s využitím CO2 - 2 |  |  | 07.12.2022
1522 | T.2.4.3.3. | Přístroje pro vakuum-kompresní terapii s pacientským monitoringem |  |  | 07.12.2022
675 | T.2.4.3.3.H2. | Přístroje pro vakuum-kompresní terapii se základním diagnostickým modulem - 2 |  |  | 07.12.2022
676 | T.2.4.3.3.H3. | Přístroje pro vakuum-kompresní terapii se základním diagnostickým modulem - 3 |  |  | 07.12.2022
1523 | T.2.4.4. | Přístroje pro ultrazvukovou terapii |  |  | 07.12.2022
1524 | T.2.4.4.1. | Přístroje pro ultrazvukovou terapii (periodický děj) |  |  | 07.12.2022
677 | T.2.4.4.1.H1. | Přístroje pro ultrazvukovou terapii (periodický děj) - 1 |  |  | 07.12.2022
1525 | T.2.4.4.2. | Přístroje pro terapii rázovým ultrazvukem (aperiodický děj) |  |  | 07.12.2022
678 | T.2.4.4.2.H1. | Přístroje pro terapii bolesti rázovou vlnou - 1 |  |  | 07.12.2022
1943 | T.2.4.4.2.H2. | Přístroje pro terapii bolesti rázovou vlnou - 2 |  |  | 07.12.2022
679 | T.2.4.5. | Přístroje pro mechanoterapii pasivními pohyby |  |  | 07.12.2022
1526 | T.2.4.5.1. | Motomedy |  |  | 07.12.2022
680 | T.2.4.5.1.H1. | Motomedy - 1 |  |  | 07.12.2022
1944 | T.2.4.5.1.H2. | Motomedy - 2 |  |  | 07.12.2022
1527 | T.2.4.5.2. | Motodlahy |  |  | 07.12.2022
1528 | T.2.4.5.2.1. | Motodlahy kolenní |  |  | 07.12.2022
681 | T.2.4.5.2.1.H1. | Motodlahy kolenní - 1 |  |  | 07.12.2022
1529 | T.2.4.5.2.2. | Motodlahy ramenní |  |  | 07.12.2022
682 | T.2.4.5.2.2.H1. | Motodlahy ramenní - 1 |  |  | 07.12.2022
1945 | T.2.4.5.2.3. | Motodlaha loketní |  |  | 07.12.2022
1946 | T.2.4.5.2.3.H1 | Motodlaha loketní - 1 |  |  | 07.12.2022
1947 | T.2.4.5.2.4. | Motodlaha kotníková |  |  | 07.12.2022
1948 | T.2.4.5.2.4.H1 | Motodlaha kotníková - 1 |  |  | 07.12.2022
1949 | T.2.4.5.2.5. | Motodlaha zápěstní |  |  | 07.12.2022
1950 | T.2.4.5.2.5.H1 | Motodlaha zápěstní - 1 |  |  | 07.12.2022
1951 | T.2.4.5.2.6. | Motodlaha prstová |  |  | 07.12.2022
1952 | T.2.4.5.2.6.H1 | Motodlaha prstová - 1 |  |  | 07.12.2022
1530 | T.2.4.5.3. | Přístroje využívající léčebnou metodu hluboké oscilace |  |  | 07.12.2022
683 | T.2.4.5.3.H2. | Přístroje pro terapii pomocí hluboké oscilace - 2 |  |  | 07.12.2022
1953 | T.2.5. | Přístroje pro kombinovanou terapii |  |  | 07.12.2022
1954 | T.2.5.1. | Přístroje pro kombinovanou terapii |  |  | 07.12.2022
1955 | T.2.5.1.H1. | Přístroje pro kombinovanou terapii (kontaktní elektroultrasonoterapie) - 1 |  |  | 07.12.2022
1956 | T.2.5.1.H2. | Přístroje pro kombinovanou terapii - 2 |  |  | 07.12.2022
684 | T.2.6. | Přístroje pro vertikalizaci |  |  | 07.12.2022
1531 | T.2.6.1. | Lehátka |  |  | 07.12.2022
685 | T.2.6.1.H1. | Vertikalizační lehátka - 1 |  |  | 07.12.2022
1532 | T.2.6.2. | Stojany |  |  | 07.12.2022
686 | T.2.6.2.H1. | Vertikalizační stojany - 1 |  |  | 07.12.2022
1957 | T.2.6.2.H2. | Vertikalizační stojany - 1 |  |  | 07.12.2022
1533 | T.2.6.3. | Kombinované přístroje |  |  | 07.12.2022
687 | T.2.6.3.H2. | Kombinované přístroje pro vertikalizaci, mobilizaci a proprioceptivní stimulaci - 2 |  |  | 07.12.2022
688 | T.2.7. | Přístroje pro funkční pohybovou terapii |  |  | 07.12.2022
1534 | T.2.7.1. | Přístroje pro roboticky asistovaný nácvik chůze se zpětnou vazbou |  |  | 07.12.2022
689 | T.2.7.1.H3. | Přístroje pro roboticky asistovaný nácvik chůze - 3 |  |  | 07.12.2022
1535 | T.2.7.2. | Přístroje pro funkční pohybovou terapii horních končetin |  |  | 07.12.2022
1536 | T.2.7.2.1. | Přístroje pro funkční pohybovou terapii horních končetin bez exoskeletu |  |  | 07.12.2022
690 | T.2.7.2.1.H3. | Přístroje pro funkční pohybovou terapii horních končetin bez exoskeletu - 3 |  |  | 07.12.2022
1537 | T.2.7.2.2. | Přístroje pro funkční pohybovou terapii horních končetin s exoskeletem |  |  | 07.12.2022
691 | T.2.7.2.2.H3. | Přístroje pro funkční pohybovou terapii horních končetin s exoskeletem - 3 |  |  | 07.12.2022
1538 | T.2.7.3. | Přístroje pro posturografii |  |  | 07.12.2022
692 | T.2.7.3.H1. | Posturografická plošina - 1 |  |  | 07.12.2022
2048 | T.2.7.3.H2. | Posturografická plošina - 2 |  |  | 07.12.2022
693 | T.2.8. | Přístroje pro terapii na podkladě analýzy pohybu |  |  | 07.12.2022
1539 | T.2.8.1. | Dynamické desky |  |  | 07.12.2022
694 | T.2.8.1.H2. | Dynamické desky - 2 |  |  | 07.12.2022
1540 | T.2.8.2. | Dynamické chodníky |  |  | 07.12.2022
695 | T.2.8.2.H3. | Dynamické chodníky - 3 |  |  | 07.12.2022
696 | T.2.9. | Přístroje pro hydroterapii |  |  | 07.12.2022
1541 | T.2.9.1. | Vany |  |  | 07.12.2022
1542 | T.2.9.1.1. | Vany celotělové |  |  | 07.12.2022
697 | T.2.9.1.1.H1. | Vany celotělové - 2 |  |  | 07.12.2022
1543 | T.2.9.1.2. | Vany končetinové |  |  | 07.12.2022
698 | T.2.9.1.2.H1. | Vany končetinové - 2 |  |  | 07.12.2022
699 | T.3. | Podpora a udržování životních funkcí |  |  | 07.12.2022
700 | T.3.1. | Přístroje pro podporu a udržování respiračního systému |  |  | 07.12.2022
701 | T.3.1.1. | Přístroje pro konvenční ventilaci |  |  | 07.12.2022
1544 | T.3.1.1.1. | Přístroje pro konvenční ventilaci transportní |  |  | 07.12.2022
702 | T.3.1.1.1.H1. | Ventilátory transportní - 1 |  |  | 07.12.2022
1545 | T.3.1.1.2. | Přístroje pro dlouhodobou umělou plicní ventilaci |  |  | 07.12.2022
703 | T.3.1.1.2.H1. | Ventilátory pro dlouhodobou ventilaci - 1 |  |  | 07.12.2022
704 | T.3.1.1.2.H2. | Ventilátory pro dlouhodobou ventilaci - 2 |  |  | 07.12.2022
705 | T.3.1.1.2.H3. | Ventilátory pro dlouhodobou ventilaci - 3 |  |  | 07.12.2022
1546 | T.3.1.1.3. | Přístroje pro domácí umělou plicní ventilaci |  |  | 07.12.2022
706 | T.3.1.1.3.H1. | Ventilátory pro domácí péči - 1 |  |  | 07.12.2022
707 | T.3.1.2. | Přístroje pro nekonvenční ventilaci |  |  | 07.12.2022
1547 | T.3.1.2.1. | Přístroje pro vysokofrekvenční oscilační ventilaci |  |  | 07.12.2022
708 | T.3.1.2.1.H1. | Ventilátory vysokofrekvenční (oscilační) - 1 |  |  | 07.12.2022
1548 | T.3.1.2.2. | Přístroje pro vysokofrekvenční tryskovou ventilaci |  |  | 07.12.2022
709 | T.3.1.2.2.H1. | Ventilátory vysokofrekvenční tryskové - 1 |  |  | 07.12.2022
710 | T.3.1.2.2.H2. | Ventilátory vysokofrekvenční tryskové - 2 |  |  | 07.12.2022
1959 | T.3.1.2.2.H3. | Ventilátory vysokofrekvenční tryskové - 3 |  |  | 07.12.2022
2049 | T.3.1.2.3. | Ventilátory kyrysové |  |  | 07.12.2022
711 | T.3.1.3. | Přístroje pro eliminaci CO2 |  |  | 07.12.2022
1549 | T.3.1.3.1. | Přístroje pro pasivní eliminaci CO2 |  |  | 07.12.2022
712 | T.3.1.3.1.H1. | Zařízení pro pasivní eliminaci CO2 - 1 |  |  | 07.12.2022
1550 | T.3.1.3.2. | Přístroje pro aktivní eliminaci CO2 |  |  | 07.12.2022
713 | T.3.1.3.2.H2. | Zařízení pro aktivní eliminaci CO2 - 2 |  |  | 07.12.2022
2050 | T.3.1.4. | Přístroje pro podporu expektorace |  |  | 07.12.2022
2059 | T.3.1.5. | High-Flow Nasal Oxygen |  |  | 07.12.2022
714 | T.3.2. | Přístroje pro podporu a udržování oběhového systému |  |  | 07.12.2022
715 | T.3.2.1. | Systémy pro mimotělní oběh levostranný/pravostranný |  |  | 07.12.2022
1551 | T.3.2.1.1. | Systémy pro extrakorporální mimotělní oběh |  |  | 07.12.2022
716 | T.3.2.1.1.H1. | Systémy pro extrakorporální mimotělní oběh - 1 |  |  | 07.12.2022
717 | T.3.2.1.1.H2. | Systémy pro extrakorporální mimotělní oběh - 2 |  |  | 07.12.2022
1552 | T.3.2.1.2. | Systémy pro extrakorporální membránovou oxygenaci |  |  | 07.12.2022
718 | T.3.2.1.2.H1. | Systémy pro extrakorporální membránovou oxygenaci - 1 |  |  | 07.12.2022
719 | T.3.2.1.2.H2. | Systémy pro extrakorporální membránovou oxygenaci - 2 |  |  | 07.12.2022
1553 | T.3.2.1.3. | Autotransfuzní systémy |  |  | 07.12.2022
720 | T.3.2.1.3.H1. | Přístroje autotransfuzní CELL SAVER - 1 |  |  | 07.12.2022
1960 | T.3.2.1.3.H2. | Přístroje autotransfuzní CELL SAVER - 2 |  |  | 07.12.2022
1554 | T.3.2.2. | Systémy intraaortální balonové kontrapulzace |  |  | 07.12.2022
721 | T.3.2.2.H1. | Systémy pro intraaortální balonovou kontrapulzaci - 1 |  |  | 07.12.2022
722 | T.3.2.3. | Defirilátory |  |  | 07.12.2022
1555 | T.3.2.3.1. | Defibrilátory manuální |  |  | 07.12.2022
723 | T.3.2.3.1.H1. | Defibrilátory základní manuální - 1 |  |  | 07.12.2022
724 | T.3.2.3.1.H2. | Defibrilátory základní manuální - 2 |  |  | 07.12.2022
725 | T.3.2.3.1.H3. | Defibrilátory základní manuální - 3 |  |  | 07.12.2022
1556 | T.3.2.3.2. | Defibrilátory automatické |  |  | 07.12.2022
726 | T.3.2.3.2.H1. | Defibrilátory automatické - 1 |  |  | 07.12.2022
1557 | T.3.2.3.3. | Kombinované přístroje - defibrilátor s monitorem |  |  | 07.12.2022
727 | T.3.2.3.3.H1. | Defibrilátor/monitor - 1 |  |  | 07.12.2022
728 | T.3.2.3.3.H2. | Defibrilátor/monitor - 2 |  |  | 07.12.2022
729 | T.3.2.3.3.H3. | Defibrilátor/monitor - 3 |  |  | 07.12.2022
1558 | T.3.2.4. | Přístroje pro mechanizovanou kompresi hrudníku |  |  | 07.12.2022
730 | T.3.2.4.H1. | Systém pro komprese hrudníku - 1 |  |  | 07.12.2022
731 | T.3.2.5. | Kardiostimulátory |  |  | 07.12.2022
1559 | T.3.2.5.1. | Kardiostimulátory jednodutinové externí |  |  | 07.12.2022
732 | T.3.2.5.1.H1. | Kardiostimulátory jednodutinové externí - 1 |  |  | 07.12.2022
1560 | T.3.2.5.2. | Kardiostimulátory dvoudutinové externí |  |  | 07.12.2022
733 | T.3.2.5.2.H1. | Kardiostimulátory dvoudutinové externí - 1 |  |  | 07.12.2022
734 | T.3.2.5.2.H2. | Kardiostimulátory dvoudutinové externí - 2 |  |  | 07.12.2022
735 | T.3.2.5.3. | Kardiostimulátory transesofageální |  |  | 07.12.2022
736 | T.3.2.5.4. | Kardiostimulátory transthorakální |  |  | 07.12.2022
737 | T.3.3. | Přístroje pro dialýzu |  |  | 07.12.2022
1561 | T.3.3.1. | Hemodialyzační přístroje pro intermitentní dialýzu |  |  | 07.12.2022
738 | T.3.3.1.H1. | Hemodialyzační přístroje pro intermitentní dialýzu - 1 |  |  | 07.12.2022
739 | T.3.3.1.H2. | Hemodialyzační přístroje pro intermitentní dialýzu - 2 |  |  | 07.12.2022
1562 | T.3.3.2. | Hemodialyzační přístroje pro kontinuální dialýzu |  |  | 07.12.2022
740 | T.3.3.2.H2. | Hemodialyzační přístroje pro kontinuální dialýzu - 2 |  |  | 07.12.2022
1563 | T.3.3.3. | Hemodialyzační přístroje pro peritoneální dialýzu |  |  | 07.12.2022
741 | T.3.3.3.H1. | Hemodialyzační přístroje pro peritoneální dialýzu - 1 |  |  | 07.12.2022
742 | T.3.3.3.H2. | Hemodialyzační přístroje pro peritoneální dialýzu - 2 |  |  | 07.12.2022
2058 | T.3.3.4. | Kontinuální náhrada funkce ledvin |  |  | 07.12.2022
1565 | T.3.3.5. | Přístroje plazmaferetické |  |  | 07.12.2022
2028 | T.3.3.5.H2. | Přístroje plazmaferetické - 2 |  |  | 07.12.2022
744 | T.3.3.5.H3. | Přístroje plazmaferetické - 3 |  |  | 07.12.2022
1566 | T.3.3.6. | Přístroje hemoadsorbční |  |  | 07.12.2022
745 | T.3.3.6.H3. | Přístroje hemoadsorbční - 3 |  |  | 07.12.2022
746 | T.3.3.7. | Přístroje pro úpravu vody |  |  | 07.12.2022
1567 | T.3.3.7.1. | Úpravny vody stabilní |  |  | 07.12.2022
747 | T.3.3.7.1.H1. | Úpravny vody stabilní pro více HD přístrojů - 1 |  |  | 07.12.2022
2029 | T.3.3.7.1.H2. | Úpravny vody stabilní pro více HD přístrojů - 2 |  |  | 07.12.2022
1568 | T.3.3.7.2. | Úpravny vody mobilní |  |  | 07.12.2022
748 | T.3.3.7.2.H1. | Úpravny vody mobilní pro 1 HD přístroj - 1 |  |  | 07.12.2022
749 | T.3.3.7.2.H2. | Úpravny vody mobilní pro 2 a více HD přístrojů - 2 |  |  | 07.12.2022
750 | T.3.4. | Hyperbarické kyslíkové komory |  |  | 07.12.2022
1569 | T.3.4.1. | Hyperbarické kyslíkové komory přenosné |  |  | 07.12.2022
751 | T.3.4.1.H1. | Hyperbarické kyslíkové komory přenosné - 1 |  |  | 07.12.2022
1570 | T.3.4.2. | Hyperbarické kyslíkové komory stacionární |  |  | 07.12.2022
752 | T.3.4.2.H1. | Hyperbarické kyslíkové komory stacionární s přechodovou komorou - 1 |  |  | 07.12.2022
753 | T.3.4.2.H2. | Hyperbarické kyslíkové komory stacionární s přechodovou komorou - 2 |  |  | 07.12.2022
1571 | T.3.4.3. | Hyperbarické kyslíkové komory - transportní (vozidla) |  |  | 07.12.2022
754 | T.3.4.3.H1. | Hyperbarické kyslíkové komory - transportní - 1 |  |  | 07.12.2022
755 | T.4. | Přístroje malé terapeutické všeobecné |  |  | 07.12.2022
756 | T.4.1. | Přístroje malé terapeutické všeobecné pro dodávání tekutin |  |  | 07.12.2022
757 | T.4.1.1. | Infuzní technika |  |  | 07.12.2022
1572 | T.4.1.1.1. | Dávkovače |  |  | 07.12.2022
758 | T.4.1.1.1.H1. | Dávkovače lineární - 1 |  |  | 07.12.2022
759 | T.4.1.1.1.H2. | Dávkovače lineární - 2 |  |  | 07.12.2022
760 | T.4.1.1.1.H3. | Dávkovače lineární - 3 |  |  | 07.12.2022
1573 | T.4.1.1.2. | Infuzní pumpy |  |  | 07.12.2022
761 | T.4.1.1.2.H1. | Infuzní pumpy - 1 |  |  | 07.12.2022
762 | T.4.1.1.2.H3. | Infuzní pumpy - 3 |  |  | 07.12.2022
1574 | T.4.1.1.3. | Manžety infuzní |  |  | 07.12.2022
763 | T.4.1.1.3.H1. | Manžety přetlakové - 1 |  |  | 07.12.2022
764 | T.4.1.1.3.H3. | Manžety přetlakové - 3 |  |  | 07.12.2022
1575 | T.4.1.1.4. | Ohřívače infuzních roztoků, krve |  |  | 07.12.2022
765 | T.4.1.1.4.H1. | Ohřívače infuzních roztoků a/nebo krve - 1 |  |  | 07.12.2022
766 | T.4.1.1.4.H2. | Ohřívače infuzních roztoků a/nebo krve - 2 |  |  | 07.12.2022
1576 | T.4.1.1.5. | Rozmrazovací zařízení |  |  | 07.12.2022
767 | T.4.1.1.5.H1. | Rozmrazovače krevní plazmy - 1 |  |  | 07.12.2022
768 | T.4.1.1.5.H2. | Rozmrazovače krevní plazmy - 2 |  |  | 07.12.2022
769 | T.4.1.1.5.H3. | Rozmrazovače krevní plazmy - 3 |  |  | 07.12.2022
770 | T.4.1.2. | Odsávačky |  |  | 07.12.2022
1577 | T.4.1.2.1. | Odsávačky ejektorové |  |  | 07.12.2022
771 | T.4.1.2.1.H1. | Odsávačky ejektorové - 1 |  |  | 07.12.2022
1578 | T.4.1.2.2. | Odsávačky vakuové |  |  | 07.12.2022
772 | T.4.1.2.2.H1. | Odsávačky pro zapojení do centrálního rozvodu vakua - 1 |  |  | 07.12.2022
773 | T.4.1.2.2.H3. | Odsávačky pro zapojení do centrálního rozvodu vakua - 3 |  |  | 07.12.2022
1579 | T.4.1.2.3. | Odsávačky elektrické |  |  | 07.12.2022
1580 | T.4.1.2.3.1. | Odsávačky elektrické pro občasný provoz |  |  | 07.12.2022
774 | T.4.1.2.3.1.H2. | Odsávačky elektrické pro občasný provoz - 2 |  |  | 07.12.2022
1581 | T.4.1.2.3.2. | Odsávačky elektrické pro dlouhodobý provoz |  |  | 07.12.2022
775 | T.4.1.2.3.2.H2. | Odsávačky elektrické pro dlouhodobý provoz - 2 |  |  | 07.12.2022
776 | T.4.1.2.3.2.H3. | Odsávačky elektrické pro dlouhodobý provoz - 3 |  |  | 07.12.2022
1582 | T.4.1.2.3.3. | Odsávačky elektrické s regulací podtlaku |  |  | 07.12.2022
777 | T.4.1.2.3.3.H2. | Odsávačky elektrické s regulací podtlaku pro drenáže - 2 |  |  | 07.12.2022
778 | T.4.1.2.3.3.H3. | Odsávačky elektrické s regulací podtlaku pro drenáže - 3 |  |  | 07.12.2022
1583 | T.4.1.2.4. | Odsávačky manuální |  |  | 07.12.2022
779 | T.4.1.2.4.H1. | Odsávačky manuální - 1 |  |  | 07.12.2022
780 | T.4.1.2.4.H3. | Odsávačky manuální - 3 |  |  | 07.12.2022
1584 | T.4.1.2.5. | Odsávačky bateriové |  |  | 07.12.2022
781 | T.4.1.2.5.H2. | Odsávačky bateriové - 2 |  |  | 07.12.2022
782 | T.4.1.2.5.H3. | Odsávačky bateriové - 3 |  |  | 07.12.2022
783 | T.4.2. | Přístroje pro aerosolovou a kyslíkovou terapii |  |  | 07.12.2022
784 | T.4.2.1. | Nebulizátory |  |  | 07.12.2022
1585 | T.4.2.1.1. | Nebulizátory studené |  |  | 07.12.2022
1780 | T.4.2.1.1.1. | Nebulizátory kompresorové, tryskové |  |  | 07.12.2022
785 | T.4.2.1.1.1.H1. | Nebulizátory kompresorové, tryskové - 1 |  |  | 07.12.2022
1586 | T.4.2.1.1.2. | Nebulizátory ultrazvukové |  |  | 07.12.2022
786 | T.4.2.1.1.2.H1. | Nebulizátory ultrazvukové - 1 |  |  | 07.12.2022
787 | T.4.2.1.1.2.H3. | Nebulizátory ultrazvukové - 3 |  |  | 07.12.2022
1587 | T.4.2.1.2. | Nebulizátory tepelné |  |  | 07.12.2022
788 | T.4.2.1.2.H1. | Nebulizátory tepelné - 1 |  |  | 07.12.2022
789 | T.4.2.1.2.H3. | Nebulizátory tepelné - 3 |  |  | 07.12.2022
1588 | T.4.2.2. | Zvlhčovače |  |  | 07.12.2022
790 | T.4.2.2.H1. | Zvlhčovače kyslíkové - 1 |  |  | 07.12.2022
791 | T.4.2.2.H2. | Zvlhčovače kyslíkové - 2 |  |  | 07.12.2022
792 | T.4.2.2.H3. | Zvlhčovače kyslíkové |  |  | 07.12.2022
2052 | T.4.2.3. | Zvlhčovače aktivní kaskádové pro okruhy ventilátorů |  |  | 07.12.2022
2053 | T.4.2.3.H1. | Zvlhčovače aktivní kaskádové pro okruhy ventilátorů - 1 |  |  | 07.12.2022
2054 | T.4.2.3.H2. | Zvlhčovače aktivní kaskádové pro okruhy ventilátor - 2 |  |  | 07.12.2022
1589 | T.4.2.4. | Inhalátory |  |  | 07.12.2022
793 | T.4.2.4.H1. | Inhalátory - 1 |  |  | 07.12.2022
794 | T.4.2.4.H2. | Inhalátory - 2 |  |  | 07.12.2022
795 | T.4.2.4.H3. | Inhalátory - 3 |  |  | 07.12.2022
2055 | T.4.2.5. | Prostorové dezinfektory nebulizační |  |  | 07.12.2022
2056 | T.4.2.6. | Prostorové dezinfektory světelné (UV) |  |  | 07.12.2022
796 | T.4.3. | Prostředky pro resuscitaci |  |  | 07.12.2022
1590 | T.4.3.1. | Ambuvaky |  |  | 07.12.2022
797 | T.4.3.1.H1. | Ambuvaky - 1 |  |  | 07.12.2022
798 | T.4.3.1.H2. | Ambuvaky - 2 |  |  | 07.12.2022
799 | T.4.3.1.H3. | Ambuvaky - 3 |  |  | 07.12.2022
1591 | T.4.3.2. | Resuscitační přístroje |  |  | 07.12.2022
800 | T.4.3.2.H1. | Resuscitační přístroje automatické - 1 |  |  | 07.12.2022
801 | T.4.3.2.H2. | Resuscitační přístroje automatické - 2 |  |  | 07.12.2022
802 | T.4.3.2.H3. | Resuscitační přístroje automatické - 3 |  |  | 07.12.2022
803 | T.4.3.3. | Laryngoskopy, příslušenství larygoskopu |  |  | 07.12.2022
1592 | T.4.3.3.1. | Rukojeti laryngoskopu |  |  | 07.12.2022
804 | T.4.3.3.1.H1. | Rukojeti laryngoskopu - 1 |  |  | 07.12.2022
805 | T.4.3.3.1.H2. | Rukojeti laryngoskopu - 2 |  |  | 07.12.2022
806 | T.4.3.3.1.H3. | Rukojeti laryngoskopu - 3 |  |  | 07.12.2022
1593 | T.4.3.3.2. | Lžíce laryngoskopu |  |  | 07.12.2022
807 | T.4.3.3.2.H1. | Lžíce laryngoskopu - 1 |  |  | 07.12.2022
808 | T.4.3.3.2.H2. | Lžíce laryngoskopu - 2 |  |  | 07.12.2022
809 | T.4.3.3.2.H3. | Lžíce laryngoskopu - 3 |  |  | 07.12.2022
810 | T.4.3.4. | Resuscitační soupravy |  |  | 07.12.2022
1961 | T.4.3.4.H1. | Resuscitační soupravy - 1 |  |  | 07.12.2022
811 | T.4.3.4.H3. | Resuscitační soupravy - 3 |  |  | 07.12.2022
1594 | T.4.3.5. | Ventily k ručním resuscitátorům a ventilátorům |  |  | 07.12.2022
812 | T.4.3.5.H1. | Ventily - ventilační režim Pozitivního end-expiračního tlaku - 1 |  |  | 07.12.2022
813 | T.4.3.5.H3. | Ventily - ventilační režim Pozitivního end-expiračního tlaku - 2 |  |  | 07.12.2022
814 | T.4.5. | Přístroje a pomůcky pro manipulaci s pacientem |  |  | 07.12.2022
815 | T.4.5.1. | Matrace (podložka) s preventivním a léčebným účinkem |  |  | 07.12.2022
1595 | T.4.5.1.1. | Matrace antidekubitní |  |  | 07.12.2022
1596 | T.4.5.1.1.1. | Matrace antidekubitní pasivní |  |  | 07.12.2022
816 | T.4.5.1.1.1.H1. | Matrace antidekubitní pasivní - 1 |  |  | 07.12.2022
817 | T.4.5.1.1.1.H2. | Matrace antidekubitní pasivní - 2 |  |  | 07.12.2022
818 | T.4.5.1.1.1.H3. | Matrace antidekubitní pasivní - 3 |  |  | 07.12.2022
1597 | T.4.5.1.1.2. | Matrace antidekubitní aktivní |  |  | 07.12.2022
819 | T.4.5.1.1.2.H1. | Matrace pro prevenci a hojení dekubitů aktivní - 1 |  |  | 07.12.2022
820 | T.4.5.1.1.2.H2. | Matrace pro prevenci a hojení dekubitů aktivní - 2 |  |  | 07.12.2022
821 | T.4.5.1.1.2.H3. | Matrace pro prevenci a hojení dekubitů aktivní - 3 |  |  | 07.12.2022
1598 | T.4.5.1.2. | Matrace pro hojení ran po popáleninách |  |  | 07.12.2022
822 | T.4.5.1.2.H2. | Matrace pro hojení ran po popáleninách - 2 |  |  | 07.12.2022
1599 | T.4.5.1.3. | Matrace vakuové |  |  | 07.12.2022
823 | T.4.5.1.3.H1. | Matrace vakuové - 1 |  |  | 07.12.2022
824 | T.4.5.1.3.H2. | Matrace vakuové - 2 |  |  | 07.12.2022
1600 | T.4.5.1.4. | Matrace výhřevné |  |  | 07.12.2022
825 | T.4.5.1.4.H1. | Matrace výhřevné - 1 |  |  | 07.12.2022
826 | T.4.5.1.4.H2. | Matrace výhřevné - 2 |  |  | 07.12.2022
827 | T.4.5.1.4.H3. | Matrace výhřevné - 3 |  |  | 07.12.2022
1601 | T.4.5.2. | Zařízení pro manipulaci s pacientem |  |  | 07.12.2022
828 | T.4.5.2.H1. | Zařízení pro manipulaci s pacientem - 1 |  |  | 07.12.2022
829 | T.4.5.2.H2. | Zařízení pro manipulaci s pacientem - 2 |  |  | 07.12.2022
830 | T.4.5.2.H3. | Zařízení pro manipulaci s pacientem - 3 |  |  | 07.12.2022
1602 | T.4.5.3. | Zvedací zařízení pro pacienty s poraněním páteře |  |  | 07.12.2022
831 | T.4.5.3.H1. | Scoop rámy - 1 |  |  | 07.12.2022
1603 | T.4.5.4. | Lůžka |  |  | 07.12.2022
833 | T.4.5.4.H3. | Lůžka speciální - 3 |  |  | 07.12.2022
834 | T.5. | Vybavení operačních sálů |  |  | 07.12.2022
835 | T.5.1. | Operační stoly |  |  | 07.12.2022
1604 | T.5.1.1. | Operační stoly systémové |  |  | 07.12.2022
1605 | T.5.1.1.1. | Operační stoly systémové, mechanicky polohovatelné |  |  | 07.12.2022
836 | T.5.1.1.1.H1. | Operační stoly systémové, mechanicky polohovatelné - 1 |  |  | 07.12.2022
1606 | T.5.1.1.2. | Operační stoly systémové, elektricky polohovatelné |  |  | 07.12.2022
837 | T.5.1.1.2.H1. | Operační stoly systémové, elektricky polohovatelné s vyměnitelnou deskou - 1 |  |  | 07.12.2022
838 | T.5.1.1.2.H2. | Operační stoly systémové, elektricky polohovatelné s vyměnitelnou deskou - 2 |  |  | 07.12.2022
839 | T.5.1.1.2.H3. | Operační stoly systémové, elektricky polohovatelné s vyměnitelnou deskou - 3 |  |  | 07.12.2022
1607 | T.5.1.2. | Operační stoly mobilní |  |  | 07.12.2022
1608 | T.5.1.2.1. | Operační stoly mobilní, mechanicky polohovatelné |  |  | 07.12.2022
840 | T.5.1.2.1.H1. | Operační stoly mobilní, mechanicky polohovatelné - 1 |  |  | 07.12.2022
1609 | T.5.1.2.2. | Operační stoly mobilní, elektricky polohovatelné |  |  | 07.12.2022
841 | T.5.1.2.2.H1. | Operační stoly mobilní, elektricky polohovatelné - 1 |  |  | 07.12.2022
842 | T.5.1.2.2.H2. | Operační stoly mobilní, elektricky polohovatelné - 2 |  |  | 07.12.2022
843 | T.5.1.2.2.H3. | Operační stoly mobilní, elektricky polohovatelné - 3 |  |  | 07.12.2022
844 | T.5.2. | Systémy pro zahřívání pacientů |  |  | 07.12.2022
1610 | T.5.2.1. | Systémy s teplovodním ohřevem |  |  | 07.12.2022
845 | T.5.2.1.1. | Ohřívací zařízení nepřímá s teplovodním ohřevem (matrace) |  |  | 07.12.2022
1611 | T.5.2.2. | Systémy s elektrickým ohřevem |  |  | 07.12.2022
846 | T.5.2.2.1. | Ohřívací podložky elektrické |  |  | 07.12.2022
1612 | T.5.2.3. | Systémy teplovzdušné |  |  | 07.12.2022
847 | T.5.2.3.1. | Ohřívací zařízení teplovzdušná |  |  | 07.12.2022
1613 | T.5.2.4. | Systémy pro ohřev/ochlazování katétrem |  |  | 07.12.2022
848 | T.5.2.4.1. | Zařízení pro přímý ohřev/ochlazování katétrem |  |  | 07.12.2022
849 | T.5.3. | Operační svítidla, lampy |  |  | 07.12.2022
1614 | T.5.3.1. | Operační svítidla |  |  | 07.12.2022
850 | T.5.3.1.H1. | Operační svítidla čelní - 1 |  |  | 07.12.2022
851 | T.5.3.1.H2. | Operační svítidla čelní - 2 |  |  | 07.12.2022
1615 | T.5.3.2. | Lampy |  |  | 07.12.2022
1616 | T.5.3.2.1. | Lampy mobilní |  |  | 07.12.2022
852 | T.5.3.2.1.H1. | Lampy mobilní vyšetřovací - 1 |  |  | 07.12.2022
853 | T.5.3.2.1.H2. | Lampy mobilní vyšetřovací - 2 |  |  | 07.12.2022
1617 | T.5.3.2.2. | Lampy operační |  |  | 07.12.2022
1618 | T.5.3.2.2.H2. | Lampy operační s lupou - 2 |  |  | 07.12.2022
1619 | T.5.3.2.3. | Lampy stropní |  |  | 07.12.2022
1620 | T.5.3.2.3.1. | Lampy stropní operační jednoramenné |  |  | 07.12.2022
854 | T.5.3.2.3.1.H1. | Lampy stropní operační jednoramenné - 1 |  |  | 07.12.2022
1621 | T.5.3.2.3.2. | Lampy stropní operační víceramenné |  |  | 07.12.2022
855 | T.5.3.2.3.2.H2. | Lampy stropní operační dvou/tříramenné - 2 |  |  | 07.12.2022
857 | T.5.3.2.3.2.H3. | Lampy operační stropní dvou/tříramenné s kamerou - 3 |  |  | 07.12.2022
858 | T.5.4. | Anesteziologické přístroje |  |  | 07.12.2022
1622 | T.5.4.1. | Přístroje anesteziologické standardní |  |  | 07.12.2022
859 | T.5.4.1.H1. | Přístroje anesteziologické standardní - 1 |  |  | 07.12.2022
860 | T.5.4.1.H2. | Přístroje anesteziologické standardní - 2 |  |  | 07.12.2022
861 | T.5.4.1.H3. | Přístroje anesteziologické standardní - 3 |  |  | 07.12.2022
1623 | T.5.4.2. | Přístroje anesteziologické s analýzou plynů |  |  | 07.12.2022
862 | T.5.4.2.H1. | Přístroje anesteziologické s analýzou plynů - 1 |  |  | 07.12.2022
863 | T.5.4.2.H2. | Přístroje anesteziologické s analýzou plynů - 2 |  |  | 07.12.2022
864 | T.5.4.2.H3. | Přístroje anesteziologické s analýzou plynů - 3 |  |  | 07.12.2022
1624 | T.5.4.3. | Přístroje anesteziologické, MRI kompatibilní |  |  | 07.12.2022
865 | T.5.4.3.H1. | Přístroje anesteziologické, MRI kompatibilní - 1 |  |  | 07.12.2022
866 | T.5.4.3.H2. | Přístroje anesteziologické, MRI kompatibilní - 2 |  |  | 07.12.2022
1625 | T.5.4.4. | Odpařovače anestetik |  |  | 07.12.2022
867 | T.5.4.4.H1. | Odpařovače anestetik - 1 |  |  | 07.12.2022
868 | T.5.4.4.H2. | Odpařovače anestetik - 2 |  |  | 07.12.2022
869 | T.5.5. | Operační mikroskopy |  |  | 07.12.2022
1626 | T.5.5.1. | Operační mikroskopy pro všeobecné použití |  |  | 07.12.2022
870 | T.5.5.1.H1. | Operační mikroskopy pro všeobecné použití - 1 |  |  | 07.12.2022
871 | T.5.5.1.H2. | Operační mikroskopy pro všeobecné použití - 2 |  |  | 07.12.2022
872 | T.5.5.1.H3. | Operační mikroskopy pro všeobecné použití - 3 |  |  | 07.12.2022
1627 | T.5.5.2. | Operační mikroskopy neurochirurgické |  |  | 07.12.2022
873 | T.5.5.2.H2. | Operační mikroskopy neurochirurgické - 2 |  |  | 07.12.2022
874 | T.5.5.2.H3. | Operační mikroskopy neurochirurgické - 3 |  |  | 07.12.2022
875 | T.5.5.2.H1. | Operační mikroskopy neurochirurgické - 1 |  |  | 07.12.2022
1628 | T.5.5.3. | Operační mikroskopy gynekologické |  |  | 07.12.2022
876 | T.5.5.3.H2. | Operační mikroskopy gynekologické - 2 |  |  | 07.12.2022
1629 | T.5.5.4. | Operační mikroskopy pro oční chirurgii |  |  | 07.12.2022
877 | T.5.5.4.H1. | Operační mikroskopy pro oční chirurgii - 1 |  |  | 07.12.2022
878 | T.5.5.4.H2. | Operační mikroskopy pro oční chirurgii - 2 |  |  | 07.12.2022
879 | T.5.5.4.H3. | Operační mikroskopy pro oční chirurgii - 3 |  |  | 07.12.2022
1630 | T.5.5.5. | Operační mikroskopy pro otorinolaryngologii |  |  | 07.12.2022
880 | T.5.5.5.H1. | Operační mikroskopy pro otorinolaryngologii - 1 |  |  | 07.12.2022
881 | T.5.5.5.H3. | Operační mikroskopy pro otorinolaryngologii - 3 |  |  | 07.12.2022
1631 | T.5.5.6. | Operační mikroskopy pro stomatochirurgii |  |  | 07.12.2022
882 | T.5.5.6.H1. | Operační mikroskopy pro stomatochirurgii - 1 |  |  | 07.12.2022
883 | T.5.5.6.H2. | Operační mikroskopy pro stomatochirurgii - 2 |  |  | 07.12.2022
884 | T.5.5.6.H3. | Operační mikroskopy pro stomatochirurgii - 3 |  |  | 07.12.2022
885 | T.5.6. | Operační přístroje aktivní |  |  | 07.12.2022
886 | T.5.6.1. | Generátory elektrochirurgické |  |  | 07.12.2022
1632 | T.5.6.1.1. | Generátory elektrochirurgické pro malé výkony (do 100 W) |  |  | 07.12.2022
887 | T.5.6.1.1.H1. | Generátory elektrochirurgické pro malé výkony (do 100 W) - 1 |  |  | 07.12.2022
888 | T.5.6.1.1.H2. | Generátory elektrochirurgické pro malé výkony (do 100 W) - 2 |  |  | 07.12.2022
1633 | T.5.6.1.2. | Generátory elektrochirurgické neprogramovatelné |  |  | 07.12.2022
889 | T.5.6.1.2.H1. | Generátory elektrochirurgické neprogramovatelné - 1 |  |  | 07.12.2022
890 | T.5.6.1.2.H3. | Generátory elektrochirurgické neprogramovatelné - 3 |  |  | 07.12.2022
1634 | T.5.6.1.3. | Generátory elektrochirurgické programovatelné |  |  | 07.12.2022
891 | T.5.6.1.3.H3. | Generátory elektrochirurgické programovatelné - 3 |  |  | 07.12.2022
1635 | T.5.6.1.4. | Generátory elektrochirurgické s funkcí koagulace |  |  | 07.12.2022
892 | T.5.6.1.4.H3. | Generátory elektrochirurgické s funkcí koagulace cév - 3 |  |  | 07.12.2022
1636 | T.5.6.1.5. | Elektrochirurgické generátory s integrovanou jednotkou |  |  | 07.12.2022
893 | T.5.6.1.5.H3. | Elektrochirurgické generátory s argonovou jednotkou - 3 |  |  | 07.12.2022
1637 | T.5.6.1.6. | Vaporizační přístroje/generátory |  |  | 07.12.2022
894 | T.5.6.1.6.H3. | Generátory/vaporizéry pro artroskopii - 3 |  |  | 07.12.2022
1638 | T.5.6.2. | Odsávací filtrační jednotky |  |  | 07.12.2022
895 | T.5.6.2.H1. | Jednotky pro odsávání kouře - 1 |  |  | 07.12.2022
896 | T.5.6.2.H2. | Jednotky pro odsávání kouře - 2 |  |  | 07.12.2022
897 | T.5.6.3. | Ultrazvukové chirurgické přístroje |  |  | 07.12.2022
1639 | T.5.6.3.1. | Harmonické skalpely |  |  | 07.12.2022
898 | T.5.6.3.1.H3. | Harmonické skalpely - 3 |  |  | 07.12.2022
1640 | T.5.6.3.2. | Kavitační ultrazvukové chirurgický aspirátory |  |  | 07.12.2022
899 | T.5.6.3.2.H3. | Kavitační ultrazvukové chirurgické aspirátory - 3 |  |  | 07.12.2022
1641 | T.5.6.3.3. | Ultrazvukové kostní skalpely |  |  | 07.12.2022
900 | T.5.6.3.3.H3. | Ultrazvukové kostní skalpely - 3 |  |  | 07.12.2022
901 | T.5.6.4. | Lasery operační |  |  | 07.12.2022
1642 | T.5.6.4.1. | Lasery chirurgické argonové |  |  | 07.12.2022
902 | T.5.6.4.1.H2. | Lasery chirurgické argonové - 2 |  |  | 07.12.2022
1643 | T.5.6.4.2. | Lasery chirurgické Ho:YAG |  |  | 07.12.2022
903 | T.5.6.4.2.H2. | Lasery chirurgické Ho:YAG (Holmium-Yttrium-Aluminium-Granat) - 2 |  |  | 07.12.2022
1644 | T.5.6.4.3. | Lasery chirurgické Er:YAG |  |  | 07.12.2022
904 | T.5.6.4.3.H2. | Lasery chirurgické Er:YAG (Erbium-Yttrium-Aluminium-Granat) - 2 |  |  | 07.12.2022
1645 | T.5.6.4.4. | Lasery chirurgické KTP |  |  | 07.12.2022
905 | T.5.6.4.4.H2. | Lasery chirurgické KTP (Potassium titanyl phosphate) - 2 |  |  | 07.12.2022
1646 | T.5.6.4.5. | Lasery chirurgické CO2 |  |  | 07.12.2022
906 | T.5.6.4.5.H2. | Lasery chirurgické CO2 - 2 |  |  | 07.12.2022
1647 | T.5.6.4.6. | Lasery chirurgické Nd:YAG/CO2 (kombinovaný materiál) |  |  | 07.12.2022
907 | T.5.6.4.6.H2. | Lasery chirurgické Nd:YAG/CO2 kombinované - 2 |  |  | 07.12.2022
1648 | T.5.6.4.7. | Lasery pro otorinolarygologické operace |  |  | 07.12.2022
908 | T.5.6.4.7.H2. | Lasery pro otorinolarygologické operace - 2 |  |  | 07.12.2022
1649 | T.5.6.5. | Kryokautery |  |  | 07.12.2022
909 | T.5.6.5.H2. | Kryokautery - 2 |  |  | 07.12.2022
910 | T.5.6.6. | Motorové operační nástroje |  |  | 07.12.2022
1781 | T.5.6.6.1. | Shavery |  |  | 07.12.2022
1782 | T.5.6.6.1.1. | Shavery pro artroskopii |  |  | 07.12.2022
911 | T.5.6.6.1.1.H1. | Shavery pro artroskopii - 1 |  |  | 07.12.2022
912 | T.5.6.6.1.1.H2. | Shavery pro artroskopii - 2 |  |  | 07.12.2022
1783 | T.5.6.6.1.2. | Shavery operační pro otorinolarygologické operace |  |  | 07.12.2022
913 | T.5.6.6.1.2.H1. | Shavery operační pro otorinolarygologické operace - 1 |  |  | 07.12.2022
914 | T.5.6.6.1.2.H2. | Shavery operační pro otorinolarygologické operace - 2 |  |  | 07.12.2022
1784 | T.5.6.6.2. | Motorové systémy |  |  | 07.12.2022
1785 | T.5.6.6.2.1. | Motorové systémy elektrické |  |  | 07.12.2022
915 | T.5.6.6.2.1.H2. | Motorové systémy elektrické - 2 |  |  | 07.12.2022
1786 | T.5.6.6.2.2. | Motorové systémy bateriové |  |  | 07.12.2022
916 | T.5.6.6.2.2.H2. | Motorové systémy bateriové - 2 |  |  | 07.12.2022
1787 | T.5.6.6.2.3. | Motorové systémy pneumatické |  |  | 07.12.2022
917 | T.5.6.6.2.3.H2. | Motorové systémy pneumatické - 2 |  |  | 07.12.2022
918 | T.5.7. | Soupravy operačních nástrojů, vybavení operačních sálů |  |  | 07.12.2022
919 | T.5.7.1. | Souprava chirurgických operačních nástrojů (instrumentaria a operační síta) |  |  | 07.12.2022
920 | T.5.7.1.1. | Souprava operačních nástrojů, základní, pro všeobecné použití |  |  | 07.12.2022
921 | T.5.7.1.2. | Souprava operačních nástrojů, artroskopická |  |  | 07.12.2022
922 | T.5.7.1.3. | Souprava operačních nástrojů, kardio-thorakální |  |  | 07.12.2022
923 | T.5.7.1.4. | Souprava operačních nástrojů, stomatologická |  |  | 07.12.2022
924 | T.5.7.1.5. | Souprava operačních nástrojů, otorinolaryngologie |  |  | 07.12.2022
925 | T.5.7.1.5.1. | Souprava operačních nástrojů otorinolaryngologických endoskopických pro rhinologii a mikrolaryngoskopii |  |  | 07.12.2022
926 | T.5.7.1.6. | Souprava operačních nástrojů, laparoskopická |  |  | 07.12.2022
927 | T.5.7.1.7. | Souprava operačních nástrojů, nefroskopická |  |  | 07.12.2022
928 | T.5.7.1.8. | Vybavení operačních sálů |  |  | 07.12.2022
929 | T.5.7.1.8.1. | Vybavení operačních sálů, soupravy - instrumentárium páteřní |  |  | 07.12.2022
930 | T.5.7.1.8.2. | Vybavení operačních sálů, soupravy - instrumentárium kraniální |  |  | 07.12.2022
931 | T.5.7.1.9. | Souprava operačních nástrojů, porodnicko/gynekologická |  |  | 07.12.2022
932 | T.5.7.1.10. | Souprava operačních nástrojů, oční |  |  | 07.12.2022
933 | T.5.7.1.11. | Souprava operačních nástrojů, cévní chirurgie |  |  | 07.12.2022
934 | T.5.7.1.11.1. | Instrumentarium cévní základní |  |  | 07.12.2022
935 | T.5.7.1.11.2. | Instrumentarium cévní kompletní |  |  | 07.12.2022
936 | T.5.7.1.12. | Souprava operačních nástrojů, ortopedická |  |  | 07.12.2022
937 | T.5.7.1.12.1. | Instrumentarium pro zevní fixaci |  |  | 07.12.2022
938 | T.5.7.1.13. | Souprava operačních nástrojů, urologická |  |  | 07.12.2022
939 | T.5.7.1.14. | Souprava operačních nástrojů pro plastickou chirurgii |  |  | 07.12.2022
940 | T.5.7.2. | Specifické samostatné nástroje |  |  | 07.12.2022
1962 | T.5.7.2.1. | Uretrotomy |  |  | 07.12.2022
941 | T.5.7.2.1.H1 | Uretrotomy - 1 |  |  | 07.12.2022
942 | T.5.8. | Sterilizátory |  |  | 07.12.2022
943 | T.5.8.1. | Sterilizátory fyzikální |  |  | 07.12.2022
1650 | T.5.8.1.1. | Sterilizátory horkovzdušné |  |  | 07.12.2022
944 | T.5.8.1.1.H1. | Sterilizátory horkovzdušné - 1 |  |  | 07.12.2022
945 | T.5.8.1.1.H2. | Sterilizátory horkovzdušné - 2 |  |  | 07.12.2022
946 | T.5.8.1.1.H3. | Sterilizátory horkovzdušné - 3 |  |  | 07.12.2022
1651 | T.5.8.1.2. | Sterilizátory parní |  |  | 07.12.2022
1652 | T.5.8.1.2.1. | Sterilizátory malé parní |  |  | 07.12.2022
947 | T.5.8.1.2.1.H1. | Sterilizátory malé parní (stolní) - 1 |  |  | 07.12.2022
948 | T.5.8.1.2.1.H2. | Sterilizátory malé parní (stolní) - 2 |  |  | 07.12.2022
949 | T.5.8.1.2.1.H3. | Sterilizátory malé parní (stolní) - 3 |  |  | 07.12.2022
1653 | T.5.8.1.2.2. | Sterilizátory velké parní |  |  | 07.12.2022
950 | T.5.8.1.2.2.H1. | Sterilizátory velký parní (sálové) - 1 |  |  | 07.12.2022
951 | T.5.8.1.2.2.H2. | Sterilizátory velký parní (sálové) - 2 |  |  | 07.12.2022
952 | T.5.8.1.2.2.H3. | Sterilizátory velký parní (sálové) - 3 |  |  | 07.12.2022
1654 | T.5.8.1.2.3. | Sterilizátory universální pro centrální sterilizaci |  |  | 07.12.2022
953 | T.5.8.1.2.3.H2. | Sterilizátory velké parní universální pro centrální sterilizaci - 2 |  |  | 07.12.2022
954 | T.5.8.1.2.3.H3. | Sterilizátory velké parní universální pro centrální sterilizaci - 3 |  |  | 07.12.2022
955 | T.5.8.2. | Sterilizátory chemické |  |  | 07.12.2022
1655 | T.5.8.2.1. | Sterilizátory etylenoxydové |  |  | 07.12.2022
956 | T.5.8.2.1.H1. | Sterilizátory etylenoxydové - 1 |  |  | 07.12.2022
957 | T.5.8.2.1.H2. | Sterilizátory etylenoxydové - 2 |  |  | 07.12.2022
1656 | T.5.8.2.2. | Sterilizátory formaldehydové |  |  | 07.12.2022
958 | T.5.8.2.2.H2. | Sterilizátory formaldehydové - 2 |  |  | 07.12.2022
959 | T.5.8.2.2.H3. | Sterilizátory formaldehydové - 3 |  |  | 07.12.2022
1657 | T.5.8.2.3. | Sterilizátory plazmové |  |  | 07.12.2022
960 | T.5.8.2.3.H1. | Sterilizátory plazmové - 1 |  |  | 07.12.2022
961 | T.5.8.2.3.H2. | Sterilizátory plazmové - 2 |  |  | 07.12.2022
962 | T.5.8.2.3.H3. | Sterilizátory plazmové - 3 |  |  | 07.12.2022
1658 | T.5.8.2.4. | Sterilizátory kombinované |  |  | 07.12.2022
963 | T.5.8.2.4.H1. | Sterilizátory kombinované - 1 |  |  | 07.12.2022
964 | T.5.8.2.4.H2. | Sterilizátory kombinované - 2 |  |  | 07.12.2022
965 | T.5.8.2.4.H3. | Sterilizátory kombinované - 3 |  |  | 07.12.2022
966 | T.5.9. | Přístroje pro litotrypsi (lithotriptory) |  |  | 07.12.2022
1659 | T.5.9.1. | Přístroje pro litotrypsi extrakorporální rázovou vlnou |  |  | 07.12.2022
1963 | T.5.9.1.1. | Extrakorporální litotriptor elektrohydraulický |  |  | 07.12.2022
1992 | T.5.9.1.1.H1. | Extrakorporální litotriptor elektrohydraulický - 1 |  |  | 07.12.2022
1964 | T.5.9.1.2. | Extrakorporální litotriptor piezoelektrický |  |  | 07.12.2022
1993 | T.5.9.1.2.H1. | Extrakorporální litotriptor piezoelektrický - 1 |  |  | 07.12.2022
967 | T.5.9.1.3. | Extrakorporální litotriptor elektromagnetický |  |  | 07.12.2022
1994 | T.5.9.1.3.H1. | Extrakorporální litotriptor elektromagnetický - 1 |  |  | 07.12.2022
1660 | T.5.9.2. | Přístroje pro litotrypsi ultrazvukové |  |  | 07.12.2022
968 | T.5.9.2.H1. | Lithotriptory ultrazvukové - 1 |  |  | 07.12.2022
1661 | T.5.9.3. | Přístroje pro litotripsi využívající energii stlačeného vzduchu |  |  | 07.12.2022
969 | T.5.9.3.H1. | Lithotriptory pneumatické - 1 |  |  | 07.12.2022
1965 | T.5.9.3.H2. | Lithotriptory ultrazvukovopneumatické - 2 |  |  | 07.12.2022
1662 | T.5.9.4. | Přístroje pro litotripsi laserové |  |  | 07.12.2022
1966 | T.5.9.4.H1. | Lithotriptory laserové - 1 |  |  | 07.12.2022
970 | T.5.9.4.H2. | Lithotriptory laserové - 2 |  |  | 07.12.2022
971 | T.5.10. | Navigační systémy |  |  | 07.12.2022
1663 | T.5.10.1. | Navigační systémy neurochirurgické |  |  | 07.12.2022
972 | T.5.10.1.H3. | Navigační systémy neurochirurgické - 3 |  |  | 07.12.2022
1664 | T.5.10.2. | Navigační systémy ortopedické |  |  | 07.12.2022
973 | T.5.10.2.H3. | Navigační systémy ortopedické - 3 |  |  | 07.12.2022
1665 | T.5.10.3. | Navigační systémy traumatologické |  |  | 07.12.2022
974 | T.5.10.3.H3. | Navigační systémy traumatologické - 3 |  |  | 07.12.2022
1666 | T.5.10.4. | Navigační systémy bronchoskopické |  |  | 07.12.2022
975 | T.5.10.4.H3. | Navigační systémy bronchoskopické - 3 |  |  | 07.12.2022
976 | T.5.10.5. | Navigační systémy pro otorinolaryngologii |  |  | 07.12.2022
977 | T.5.10.5.H2. | Navigační systémy pro otorinolaryngologii - 2 |  |  | 07.12.2022
978 | T.5.10.5.H3. | Navigační systémy pro otorinolaryngologii - 3 |  |  | 07.12.2022
1667 | T.5.10.6. | Navigační systémy pro kardiologii |  |  | 07.12.2022
979 | T.5.10.6.H3. | Navigační systémy pro kardiologii - 3 |  |  | 07.12.2022
1668 | T.5.10.7. | Navigační systémy ostatní |  |  | 07.12.2022
1669 | T.5.10.7.H3. | Navigační systémy ostatní - 3 |  |  | 07.12.2022
980 | T.6. | Přístroje pro minimálně invazivní chirurgii |  |  | 07.12.2022
981 | T.6.1. | Laparoskopické sestavy |  |  | 07.12.2022
982 | T.6.1.1. | Laparoskopické/endoskopické sestavy |  |  | 07.12.2022
1670 | T.6.1.2. | Insuflátory |  |  | 07.12.2022
983 | T.6.1.2.H1. | Insuflátory - 1 |  |  | 07.12.2022
1671 | T.6.1.3. | Pumpy |  |  | 07.12.2022
984 | T.6.1.3.H1. | Pumpy proplachové - 1 |  |  | 07.12.2022
1672 | T.6.1.4. | Kamerové řídicí jednotky |  |  | 07.12.2022
985 | T.6.1.4.H1. | Kamerové řídicí jednotky (video procesory) - 1 |  |  | 07.12.2022
1673 | T.6.1.5. | Optiky laparoskopické |  |  | 07.12.2022
986 | T.6.1.5.H1. | Optiky laparoskopické - 1 |  |  | 07.12.2022
1674 | T.6.1.6. | Monitory |  |  | 07.12.2022
987 | T.6.1.6.H1. | Monitory - 1 |  |  | 07.12.2022
1675 | T.6.1.7. | Laparoskopické přístroje |  |  | 07.12.2022
988 | T.6.1.7.H1. | Laparoskopické přístroje - 1 |  |  | 07.12.2022
1676 | T.6.1.8. | Záznamová zařízení |  |  | 07.12.2022
989 | T.6.1.8.H1. | Záznamová zařízení - 1 |  |  | 07.12.2022
990 | T.7. | Robotické chirurgické systémy |  |  | 07.12.2022
991 | T.7.1. | Robotické chirurgické systémy víceramenné |  |  | 07.12.2022
992 | T.7.1.H3. | Robotické chirurgické systémy, 2/3 ramena - 3 |  |  | 07.12.2022
994 | O.1. | Přístroje pro kardiologii – invazivní |  |  | 07.12.2022
1677 | O.1.1. | Zařízení záznamová katetrizační |  |  | 07.12.2022
995 | O.1.1.H1. | Zařízení záznamové katetrizační - 1 |  |  | 07.12.2022
1678 | O.1.2. | Injektory |  |  | 07.12.2022
996 | O.1.2.H1. | Injektory tlakové - 1 |  |  | 07.12.2022
1679 | O.1.3. | Kardiostimulátory programovatelné diagnostické |  |  | 07.12.2022
997 | O.1.3.H1. | Kardiostimulátory programovatelné diagnostické - 1 |  |  | 07.12.2022
998 | O.1.3.H2. | Kardiostimulátory programovatelné diagnostické - 2 |  |  | 07.12.2022
1680 | O.1.4. | Zařízení pro elektrofyziologické studie |  |  | 07.12.2022
999 | O.1.4.H1. | Zařízení pro elektrofyziologické studie - 1 |  |  | 07.12.2022
1681 | O.1.5. | Zařízení mapovací |  |  | 07.12.2022
1000 | O.1.5.H1. | Zařízení mapovací - 1 |  |  | 07.12.2022
1001 | O.1.5.H2. | Zařízení mapovací - 2 |  |  | 07.12.2022
1002 | O.1.5.H3. | Zařízení mapovací - 3 |  |  | 07.12.2022
1682 | O.1.6. | Analyzátory kardiostimulátorů a implantabilního kardioverteru – defibrilátoru |  |  | 07.12.2022
1003 | O.1.6.H1. | Analyzátory kardiostimulátorů a implantabilního kardioverteru – defibrilátoru - 1 |  |  | 07.12.2022
1004 | O.1.6.H2. | Analyzátory kardiostimulátorů a implantabilního kardioverteru – defibrilátoru - 2 |  |  | 07.12.2022
1683 | O.1.9. | Navigační systémy |  |  | 07.12.2022
1684 | O.1.9.1. | Navigační systémy magnetické |  |  | 07.12.2022
1005 | O.1.9.1.H1. | Navigační systémy magnetické - 1 |  |  | 07.12.2022
1685 | O.1.9.2. | Navigační systémy robotické |  |  | 07.12.2022
1006 | O.1.9.2.H1. | Navigační systémy robotické - 1 |  |  | 07.12.2022
1007 | O.1.10. | Katetry |  |  | 07.12.2022
1686 | O.1.10.1. | Katetry intervenční |  |  | 07.12.2022
1008 | O.1.10.1.H1. | Katetry intervenční - 1 |  |  | 07.12.2022
1687 | O.1.10.2. | Katetry diagnostické |  |  | 07.12.2022
1009 | O.1.10.2.H1. | Katetry diagnostické - 1 |  |  | 07.12.2022
1010 | O.1.10.2.H2. | Katetry diagnostické - 2 |  |  | 07.12.2022
1688 | O.1.10.3. | Katetry kombinované (intervenční/diagnostické) |  |  | 07.12.2022
1011 | O.1.10.3.H1. | Katetry kombinované (intervenční/diagnostické) - 1 |  |  | 07.12.2022
1012 | O.2. | Přístroje pro oftalmologii |  |  | 07.12.2022
1013 | O.2.1. | Oftalmoskopy |  |  | 07.12.2022
1014 | O.2.1.1. | Oftalmoskopy binokulární |  |  | 07.12.2022
1689 | O.2.1.2. | Oftalmoskopy laserové |  |  | 07.12.2022
1015 | O.2.1.2.H2. | Oftalmoskopy laserové - 2 |  |  | 07.12.2022
1016 | O.2.1.2.H3. | Oftalmoskopy laserové - 3 |  |  | 07.12.2022
1690 | O.2.1.3. | Oftalmoskopy nepřímé |  |  | 07.12.2022
1017 | O.2.1.3.H2. | Oftalmoskopy nepřímé - 2 |  |  | 07.12.2022
1018 | O.2.1.3.H3. | Oftalmoskopy nepřímé - 3 |  |  | 07.12.2022
1691 | O.2.1.4. | Oftalmoskopy přímé |  |  | 07.12.2022
1019 | O.2.1.4.H1. | Oftalmoskopy přímé - 1 |  |  | 07.12.2022
1020 | O.2.1.4.H2. | Oftalmoskopy přímé - 2 |  |  | 07.12.2022
1021 | O.2.1.4.H3. | Oftalmoskopy přímé - 3 |  |  | 07.12.2022
1692 | O.2.2. | Lampy |  |  | 07.12.2022
1693 | O.2.2.1. | Lampy fotoštěrbinové |  |  | 07.12.2022
1022 | O.2.2.1.H1. | Lampy fotoštěrbinové - 1 |  |  | 07.12.2022
1023 | O.2.2.1.H2. | Lampy fotoštěrbinové - 2 |  |  | 07.12.2022
1024 | O.2.2.1.H3. | Lampy fotoštěrbinové - 3 |  |  | 07.12.2022
1694 | O.2.3. | Anomaloskopy |  |  | 07.12.2022
1025 | O.2.3.H2. | Anomaloskopy - 2 |  |  | 07.12.2022
1026 | O.2.4. | Adaptometry |  |  | 07.12.2022
1695 | O.2.5. | Kryojednotky pro oční chirurgii |  |  | 07.12.2022
1027 | O.2.5.H2. | Kryojednotky pro oční chirurgii - 2 |  |  | 07.12.2022
1696 | O.2.6. | Kamery |  |  | 07.12.2022
1028 | O.2.6.H1. | Fundus kamery - 1 |  |  | 07.12.2022
1029 | O.2.6.H2. | Fundus kamery - 2 |  |  | 07.12.2022
1030 | O.2.6.H3. | Fundus kamery - 3 |  |  | 07.12.2022
1697 | O.2.7. | Synophtofory |  |  | 07.12.2022
1031 | O.2.7.H2. | Synophtofory - 2 |  |  | 07.12.2022
1698 | O.2.8. | Exoftalmometry |  |  | 07.12.2022
1032 | O.2.8.H1. | Exoftalmometry - 1 |  |  | 07.12.2022
1033 | O.2.9. | Tonometry |  |  | 07.12.2022
1699 | O.2.9.1. | Tonometry impresní |  |  | 07.12.2022
1034 | O.2.9.1.H1. | Tonometry impresní - 1 |  |  | 07.12.2022
1700 | O.2.9.2. | Tonometry aplanační |  |  | 07.12.2022
1035 | O.2.9.2.H1. | Tonometry aplanační - 1 |  |  | 07.12.2022
1036 | O.2.9.2.H2. | Tonometry aplanační - 2 |  |  | 07.12.2022
1037 | O.2.9.2.H3. | Tonometry aplanační - 3 |  |  | 07.12.2022
1701 | O.2.9.3. | Tonometry bezkontaktní |  |  | 07.12.2022
1038 | O.2.9.3.H2. | Tonometry bezkontaktní - 2 |  |  | 07.12.2022
1039 | O.2.9.3.H3. | Tonometry bezkontaktní - 3 |  |  | 07.12.2022
1702 | O.2.10. | Perimetry |  |  | 07.12.2022
1703 | O.2.10.1. | Perimetry statické |  |  | 07.12.2022
1040 | O.2.10.1.H2. | Perimetry statické - 2 |  |  | 07.12.2022
1041 | O.2.10.1.H3. | Perimetry statické - 3 |  |  | 07.12.2022
1704 | O.2.10.2. | Perimetry kynetické |  |  | 07.12.2022
1042 | O.2.10.2.H1. | Perimetry kynetické - 1 |  |  | 07.12.2022
1043 | O.2.11. | Zařízení pro vyjímání cizího tělesa |  |  | 07.12.2022
1044 | O.2.12. | Lasery |  |  | 07.12.2022
1705 | O.2.12.1. | Lasery oční plynové |  |  | 07.12.2022
1047 | O.2.12.1.1. | Lasery oční argonové |  |  | 07.12.2022
1995 | O.2.12.1.1.H1. | Lasery oční argonové - 1 |  |  | 07.12.2022
1706 | O.2.12.1.2. | Lasery oční kryptonové |  |  | 07.12.2022
1996 | O.2.12.1.2.H2. | Lasery oční kryptonové - 2 |  |  | 07.12.2022
1708 | O.2.12.1.3. | Lasery oční excimerové |  |  | 07.12.2022
1997 | O.2.12.1.3.H2. | Lasery oční excimerové - 2 |  |  | 07.12.2022
1709 | O.2.12.3. | Lasery oční kapalinové |  |  | 07.12.2022
1710 | O.2.12.3.1. | Lasery oční barvivové |  |  | 07.12.2022
1046 | O.2.12.3.1.H3. | Lasery oční barvivové - 3 |  |  | 07.12.2022
1711 | O.2.12.4. | Lasery oční polovodičové |  |  | 07.12.2022
1712 | O.2.12.5. | Lasery pevnolátkové |  |  | 07.12.2022
1048 | O.2.12.5.1. | Lasery oční YAG (Yttrium-Aluminium-Granat) - 2 |  |  | 07.12.2022
1713 | O.2.12.6. | Lasery ostatní |  |  | 07.12.2022
1714 | O.2.13. | Vitrektomy, soupravy pro vitrektomii |  |  | 07.12.2022
1715 | O.2.13.1. | Vitrektomy |  |  | 07.12.2022
1054 | O.2.13.1.H1. | Vitrektomy - 1 |  |  | 07.12.2022
1055 | O.2.13.1.H2. | Vitrektomy - 2 |  |  | 07.12.2022
1056 | O.2.13.1.H3. | Vitrektomy - 3 |  |  | 07.12.2022
1716 | O.2.13.2. | Soupravy pro vitrektomii |  |  | 07.12.2022
1057 | O.2.13.2.H1. | Souprava pro vitrektomii - 1 |  |  | 07.12.2022
1717 | O.2.14. | Keratometry |  |  | 07.12.2022
1058 | O.2.14.H1. | Keratometry - 1 |  |  | 07.12.2022
1059 | O.2.14.H2. | Keratometry - 2 |  |  | 07.12.2022
1967 | O.2.14.H3. | Keratometry - 3 |  |  | 07.12.2022
1718 | O.2.15. | Fakoemulsifikátory |  |  | 07.12.2022
1060 | O.2.15.H3. | Fakoemulsifikátory - 3 |  |  | 07.12.2022
1719 | O.2.16. | Fokometry |  |  | 07.12.2022
1061 | O.2.16.H1. | Fokometry - 1 |  |  | 07.12.2022
1062 | O.2.16.H2. | Fokometry - 2 |  |  | 07.12.2022
1063 | O.2.16.H3. | Fokometry - 3 |  |  | 07.12.2022
1064 | O.2.17. | Oftalmometry |  |  | 07.12.2022
1720 | O.2.18. | Refraktometry |  |  | 07.12.2022
1065 | O.2.18.H2. | Refraktometry - 2 |  |  | 07.12.2022
1066 | O.2.18.H3. | Refraktometry - 3 |  |  | 07.12.2022
1721 | O.2.19. | Zařízení pro optickou koherenční tomografii |  |  | 07.12.2022
1067 | O.2.19.H2. | Zařízení pro optickou koherenční tomografii - 2 |  |  | 07.12.2022
1068 | O.2.19.H3. | Zařízení pro optickou koherenční tomografii - 3 |  |  | 07.12.2022
1070 | O.2.21. | Oftalmologické irigační/aspirační pumpy |  |  | 07.12.2022
1722 | O.2.22. | Optotypy |  |  | 07.12.2022
1071 | O.2.22.H1. | Optotypy - 1 |  |  | 07.12.2022
1072 | O.2.22.H2. | Optotypy - 2 |  |  | 07.12.2022
1073 | O.2.22.H3. | Optotypy - 3 |  |  | 07.12.2022
1723 | O.2.23. | Foroptery |  |  | 07.12.2022
1074 | O.2.23.H1. | Foroptery - 1 |  |  | 07.12.2022
1075 | O.2.23.H2. | Foroptery - 2 |  |  | 07.12.2022
1724 | O.2.24. | Polarimetry |  |  | 07.12.2022
1076 | O.2.24.H3. | Polarimetry - 3 |  |  | 07.12.2022
1725 | O.2.25. | Ultrasonografy oční |  |  | 07.12.2022
1077 | O.2.25.H1. | Ultrasonografy oční - 1 |  |  | 07.12.2022
1078 | O.2.25.H2. | Ultrasonografy oční - 2 |  |  | 07.12.2022
1079 | O.2.25.H3. | Ultrasonografy oční - 3 |  |  | 07.12.2022
1726 | O.2.26. | Pachymetry |  |  | 07.12.2022
1727 | O.2.26.1. | Pachymetry kontaktní |  |  | 07.12.2022
1080 | O.2.26.1.H1. | Pachymetry kontaktní - 1 |  |  | 07.12.2022
1081 | O.2.26.1.H2. | Pachymetry kontaktní - 2 |  |  | 07.12.2022
1728 | O.2.26.2. | Pachymetry bezkontaktní |  |  | 07.12.2022
1082 | O.2.26.2.H1. | Pachymetry bezkontaktní - 1 |  |  | 07.12.2022
1083 | O.2.26.2.H3. | Pachymetry bezkontaktní - 3 |  |  | 07.12.2022
1084 | O.3. | Přístroje pro onkologii |  |  | 07.12.2022
1085 | O.3.1. | Přístroje pro hypertermii |  |  | 07.12.2022
1086 | O.4. | Přístroje pro otorhinolaryngologii |  |  | 07.12.2022
1729 | O.4.1. | Posturografické systémy pro měření stability |  |  | 07.12.2022
1087 | O.4.1.H3. | Stabilometrie posturografická - 3 |  |  | 07.12.2022
1730 | O.4.2. | Analyzátory |  |  | 07.12.2022
1088 | O.4.2.H2. | Analyzátory otodynamické - 2 |  |  | 07.12.2022
1731 | O.4.3. | Elektrogustometry |  |  | 07.12.2022
1089 | O.4.3.H1. | Elektrogustometry - 1 |  |  | 07.12.2022
1732 | O.4.4. | Elektrostimulátory |  |  | 07.12.2022
1733 | O.4.4.1. | Elektrostimulátory pro parotidektomii |  |  | 07.12.2022
1090 | O.4.4.1.H2. | Elektrostimulátory pro parotidektomii - 2 |  |  | 07.12.2022
1734 | O.4.4.2. | Elektrostimulátory nervu |  |  | 07.12.2022
1092 | O.4.4.2.H2. | Elektrostimulátory nervu - 2 |  |  | 07.12.2022
1093 | O.4.4.2.H3. | Elektrostimulátory nervu - 3 |  |  | 07.12.2022
1735 | O.4.5. | Diafanoskopy |  |  | 07.12.2022
1091 | O.4.5.H1. | Diafanoskopy - 1 |  |  | 07.12.2022
1736 | O.4.6. | Rhinomanometry |  |  | 07.12.2022
1094 | O.4.6.H1. | Rhinomanometry - 1 |  |  | 07.12.2022
1095 | O.4.6.H2. | Rhinomanometry - 2 |  |  | 07.12.2022
1737 | O.4.7. | Audiometry |  |  | 07.12.2022
1738 | O.4.7.1. | Audiometry standardní |  |  | 07.12.2022
1096 | O.4.7.1.H2. | Audiometry standardní - 2 |  |  | 07.12.2022
1739 | O.4.7.2. | Audiometry impedanční |  |  | 07.12.2022
1097 | O.4.7.2.H1. | Audiometry impedanční - 1 |  |  | 07.12.2022
1740 | O.4.8. | Mikroskopy |  |  | 07.12.2022
1098 | O.4.8.H1. | Mikroskopy vyšetřovací pro otorinolaryngologii - 1 |  |  | 07.12.2022
1099 | O.4.8.H3. | Mikroskopy vyšetřovací pro otorinolaryngologii - 3 |  |  | 07.12.2022
1741 | O.4.9. | Olfaktometry |  |  | 07.12.2022
1100 | O.4.9.H1. | Olfaktometry - 1 |  |  | 07.12.2022
1742 | O.4.10. | Videostroboskopy, videostroboskopické systémy |  |  | 07.12.2022
1101 | O.4.10.H2. | Videostroboskopy - 2 |  |  | 07.12.2022
1102 | O.4.10.H3. | Videostroboskopy - 3 |  |  | 07.12.2022
1103 | O.5. | Přístroje pro foniatrii |  |  | 07.12.2022
1104 | O.5.1. | Hlukoměry |  |  | 07.12.2022
1968 | O.5.1.H1. | Hlukoměry - 1 |  |  | 07.12.2022
1105 | O.5.2. | Piana – pro foniatrickou terapii |  |  | 07.12.2022
1106 | O.5.3. | Můstky tenzometrické |  |  | 07.12.2022
1107 | O.5.4. | Systémy pro měření evokovaných potenciálů |  |  | 07.12.2022
1969 | O.5.4.H1. | Systémy pro měření evokovaných potenciálů - 1 |  |  | 07.12.2022
1108 | O.5.5. | Zařízení pro Free-field test |  |  | 07.12.2022
1109 | O.5.6. | Tympanometry |  |  | 07.12.2022
1970 | O.5.6.H1. | Tympanometry - 1 |  |  | 07.12.2022
1110 | O.5.7. | Systémy pro měření/nastavování sluchadel |  |  | 07.12.2022
1971 | O.5.7.H1. | Systémy pro měření/nastavování sluchadel - 1 |  |  | 07.12.2022
1111 | O.6. | Přístroje pro dermatovenerologii |  |  | 07.12.2022
1112 | O.6.1. | Lasery dermatologické |  |  | 07.12.2022
1743 | O.6.1.1. | Lasery kapalinové |  |  | 07.12.2022
1113 | O.6.1.1.H1. | Lasery dermatologické barvivové pulzní - 1 |  |  | 07.12.2022
1744 | O.6.1.2. | Pevnolátkové lasery |  |  | 07.12.2022
1745 | O.6.1.2.1. | Lasery dermatologické Alexandritové |  |  | 07.12.2022
1114 | O.6.1.2.1.H1. | Lasery dermatologické Alexandritové - 1 |  |  | 07.12.2022
1746 | O.6.1.2.2. | Lasery dermatologické Nd:YAG |  |  | 07.12.2022
1118 | O.6.1.2.2.H1. | Lasery dermatologické Nd:YAG (neodymium-doped yttrium aluminium garnet) - 1 |  |  | 07.12.2022
1747 | O.6.1.2.3. | Lasery dermatologické rubínové (Q-switch) |  |  | 07.12.2022
1972 | O.6.1.2.3.H1. | Lasery dermatologické rubínové (Q-switch) - 1 |  |  | 07.12.2022
1748 | O.6.1.3. | Lasery plynové |  |  | 07.12.2022
1749 | O.6.1.3.1. | Lasery dermatologické excimerové |  |  | 07.12.2022
1115 | O.6.1.3.1.H1. | Lasery dermatologické excimerové - 1 |  |  | 07.12.2022
1750 | O.6.1.3.2. | Lasery dermatologické s parami kovů |  |  | 07.12.2022
1751 | O.6.1.3.2.1. | Lasery dermatologické s parami mědi |  |  | 07.12.2022
1973 | O.6.1.3.2.1.H1. | Lasery dermatologické s parami mědi - 1 |  |  | 07.12.2022
1752 | O.6.2. | Fotopletysmografy |  |  | 07.12.2022
1119 | O.6.2.H1. | Fotopletysmografy - 1 |  |  | 07.12.2022
1753 | O.6.3. | Mikroskopy |  |  | 07.12.2022
1754 | O.6.3.1. | Mikroskopy zástinové |  |  | 07.12.2022
1120 | O.6.3.1.H1. | Mikroskopy zástinové - 1 |  |  | 07.12.2022
1755 | O.6.3.2. | Mikroskopy konfokální |  |  | 07.12.2022
1974 | O.6.3.2.H1. | Mikroskopy konfokální - 1 |  |  | 07.12.2022
1122 | O.7. | Přístroje pro gynekologii |  |  | 07.12.2022
1123 | O.7.1. | Přístroje kymoinsuflační pro testování průchodnosti tub |  |  | 07.12.2022
1756 | O.7.2. | Schultzeho aparát |  |  | 07.12.2022
1124 | O.7.2.H1. | Schultzeho aparát pro tubární chirurgii - 1 |  |  | 07.12.2022
1757 | O.7.3. | Pumpy |  |  | 07.12.2022
1125 | O.7.3.H1 | Proplachovací pumpa pro intrauterinní operace - 1 |  |  | 07.12.2022
1758 | O.7.4. | Přístroje pertubační |  |  | 07.12.2022
1126 | O.7.4.1. | Přístroje pertubační pro rekonstrukci tuby |  |  | 07.12.2022
1759 | O.7.5. | Kryokontejnery, kryokonzervační přístroje |  |  | 07.12.2022
1127 | O.7.5.H2. | Kryokontejnery + kryokonzervační přístroje - 2 |  |  | 07.12.2022
1760 | O.7.6. | Kultivační komůrky |  |  | 07.12.2022
1128 | O.7.6.H1. | Kultivační komůrky - 1 |  |  | 07.12.2022
1761 | O.7.7. | Lasery |  |  | 07.12.2022
1762 | O.7.7.1. | Lasery plynové |  |  | 07.12.2022
1129 | O.7.7.1.H2. | Lasery CO2 gynekologické - 2 |  |  | 07.12.2022
1975 | O.7.8. | Přístroje termoablační |  |  | 07.12.2022
1976 | O.7.8.H2 | Přístroje pro termoablaci endometria - 2 |  |  | 07.12.2022
1130 | O.8. | Přístroje pro psychiatrii |  |  | 07.12.2022
1763 | O.8.1. | Přístroje elektrokonvulzivní |  |  | 07.12.2022
1131 | O.8.1.H2. | Přístroje elektrokonvulzivní - 2 |  |  | 07.12.2022
1132 | O.8.1.H3. | Přístroje elektrokonvulzivní - 3 |  |  | 07.12.2022
1133 | O.9. | Přístroje pro urologii |  |  | 07.12.2022
1764 | O.9.1. | Průtokoměry |  |  | 07.12.2022
1134 | O.9.1.H1. | Průtokoměry - uroflowmetry - 2 |  |  | 07.12.2022
1765 | O.9.2. | Systémy urodynamické |  |  | 07.12.2022
1135 | O.9.2.H2. | Systémy urodynamické - 2 |  |  | 07.12.2022
1136 | O.9.3. | Pistole bioptické |  |  | 07.12.2022
1977 | O.9.3.H1 | Pistole bioptické na jedno použití - 1 |  |  | 07.12.2022
1978 | O.9.3.H2 | Pistole bioptické - 2 |  |  | 07.12.2022
1137 | O.10. | Přístroje pro stomatologii |  |  | 07.12.2022
1138 | O.10.1. | Lasery zubní |  |  | 07.12.2022
1139 | O.10.1.4. | Lasery zubní diodové |  |  | 07.12.2022
1140 | O.10.2. | Násadce na vrtačku |  |  | 07.12.2022
1192 | O.10.3. | Přístroje pro screening rakoviny ústní sliznice |  |  | 07.12.2022
1141 | O.11. | Přístroje pro transfuzní službu |  |  | 07.12.2022
1766 | O.11.1. | Aferetické systémy |  |  | 07.12.2022
1142 | O.11.1.H3. | Aferetický systém - 3 |  |  | 07.12.2022
1767 | O.11.2. | Inkubátory |  |  | 07.12.2022
1143 | O.11.2.H2. | Inkubátory pro sloupcovou aglutinaci - 2 |  |  | 07.12.2022
1979 | O.11.3. | Centrifugy |  |  | 07.12.2022
1980 | O.11.3.H2. | Centrifugy pro sloupcovou aglutinaci - 2 |  |  | 07.12.2022
1380 | O.11.4. | Automaty imunoadsorbční |  |  | 07.12.2022
361 | O.11.5. | Separátory krevních složek |  |  | 07.12.2022
363 | O.11.6. | Přístroje pro rheoferézu |  |  | 07.12.2022
364 | O.11.7. | Přístroje pro extrakorporální fotochemoterapii |  |  | 07.12.2022
365 | O.11.8. | Odběrové míchací váhy |  |  | 07.12.2022
366 | O.11.9. | Lisy na krevní plazmu |  |  | 07.12.2022
367 | O.11.10. | Ozařovače transfuzních přípravků |  |  | 07.12.2022
1144 | O.12. | Ostatní vyšetřovací přístroje |  |  | 07.12.2022
1768 | O.12.1. | Interferometry |  |  | 07.12.2022
1145 | O.12.1.H2. | Interferometry - 2 |  |  | 07.12.2022
1146 | O.12.2. | Falometry (penilní pletysmografy) |  |  | 07.12.2022
1981 | O.12.2.H2 | Falometry (penilní pletysmografy) - 2 |  |  | 07.12.2022
1769 | O.12.3. | Měřicí přístroje |  |  | 07.12.2022
1770 | O.12.3.1. | Měřicí přístroje vodíku ve vydechovaném vzduchu |  |  | 07.12.2022
1147 | O.12.3.1.H1. | Měřicí přístroje vodíku ve vydechovaném vzduchu - 1 |  |  | 07.12.2022
1771 | O.12.3.2. | Měřicí přístroje frakce |  |  | 07.12.2022
1150 | O.12.3.2.H1. | Měřicí přístroje frakce vydechovaného oxidu dusného - 1 |  |  | 07.12.2022
1772 | O.12.4. | Monitory pH |  |  | 07.12.2022
1148 | O.12.4.H1. | Monitory pH Holterovské - 1 |  |  | 07.12.2022
1149 | O.12.4.H2. | Monitory pH Holterovské - 2 |  |  | 07.12.2022
1152 | P.1. | Výpočetní technika |  |  | 07.12.2022
1160 | P.1.2. | Software |  |  | 07.12.2022
1163 | P.2. | Prostředky všeobecné |  |  | 07.12.2022
1164 | P.2.1. | Váhy |  |  | 07.12.2022
1173 | P.2.1.1. | Váhy - Osobní |  |  | 07.12.2022
1165 | P.2.1.1.H1. | Váhy - Osobní - 1 |  |  | 07.12.2022
1774 | P.2.2. | Lehátka |  |  | 07.12.2022
1775 | P.2.2.1. | Lehátka hydraulická |  |  | 07.12.2022
1166 | P.2.2.1.H1. | Lehátka hydraulická - 1 |  |  | 07.12.2022
1167 | P.2.2.1.H2. | Lehátka hydraulická - 2 |  |  | 07.12.2022

## Definice
ID definice | Název definice

## Synonyma
ID synonyma | Název synonyma
S1 | RTG přístroje
S2 | RTG přístroje skiagrafické
S3 | RTG přístroje skiagrafické mobilní
S4 | RTG přístroje skiagrafické stacionární
S5 | RTG přístroje skiaskopicko-skiagrafické, skiaskopické, sklopné stěny
S6 | RTG přístroje skiaskopicko-skiagrafické
S7 | RTG přístroje skiaskopicko-skiagrafické mobilní s 3D zobrazením
S8 | RTG přístroje skiaskopické
S9 | RTG přístroje skiaskopické mobilní s C-ramenem
S10 | Sklopné stěny RTG skiaskopického přístroje stacionární
S11 | Sklopné stěny RTG skiaskopicko-skiagrafického přístroje stacionární
S12 | RTG přístroje angiografické
S13 | RTG přístroje angiografické jednoprojekční
S14 | RTG přístroje angiografické dvouprojekční
S15 | CT
S16 | CT s jedním zářičem
S17 | CT se dvěma zářiči
S18 | Spektrální CT přístroje
S19 | CT mobilní
S20 | RTG přístroje mamografické
S21 | RTG přístroje pro kostní denzitometrii
S22 | RTG přístroje zubní
S23 | RTG přístroje zubní intraorální
S24 | RTG přístroje zubní panoramatické
S25 | Cone Beam CT - 3D
S26 | Cone Beam CT
S27 | PACS
S28 | Digitální RTG čtečky
S29 | MR systémy
S30 | MR méně než 1,5 T
S31 | MR 1,5 T a méně než 3,0 T
S32 | MR 3,0 T
S33 | MR více než 3T
S34 | UZ měřící/zobrazovací systémy
S35 | UZ přístroje
S36 | UZ sondy
S37 | UZ sondy povrchové základní
S38 | SPECT
S39 | PET/CT
S40 | PET/MR
S41 | SPECT/CT
S42 | SPECT/MR
S43 | PET
S44 | EKG
S45 | EKG vč. systémů odvozených
S46 | EKG záznamníky
S47 | EKG záznamníky dlouhodobé s analýzou (Holter)
S48 | EMG
S49 | EMG /EP
S50 | ERG
S51 | ENG
S52 | KTG
S53 | CTG
S54 | EGD
S55 | EGD, fibroskopy
S56 | EGD, videofibroskopy
S57 | UZ endoskopy
S58 | UZ video fibroskopy
S59 | UZ bronchoskopy
S60 | UZ bronchoskopy (endobronchiální UZ)
S61 | Monitory vitálních funkcí kompaktní, neinvazivní měření (vč. IBP)
S62 | Monitory EEG
S63 | oscilační pila
S64 | Astrup
S65 | Analyzátory močové
S66 | ISE moduly
S67 | Osmometr kryoskopický
S68 | GC
S69 | LC
S70 | HPLC
S71 | Chromatografy ionexové
S72 | IC
S73 | Spektrometr hmotový
S74 | MS
S75 | AAS
S76 | Systémy GC-MS
S77 | Systémy LC-MS
S78 | Systémy UHPLC-MS/MP
S79 | Systémy MALDI/TOF
S80 | Polarografy
S81 | ELFO
S82 | Systémy pracující na principu ELFO
S83 | Systémy pracující na principu kapilární ELFO
S84 | Systémy pracující na principu kapilární ELFO automatizované - Minicap
S85 | Automatizované systémy ELFO na čipu
S86 | Automatizované systémy ELFO na čipu - Experion
S87 | Blottovací zařízení
S88 | Analyzátory KO
S89 | Automaty
S90 | Nátěrové a barvicí jednotky
S91 | Analyzátory morfologické digitální, automatická analýza krevních nátěrů
S92 | Systémy hematologické modulární
S93 | Hemokoagulometry
S94 | Koagulometry
S95 | Sekvenátory
S96 | Next generation sequencing
S97 | NGS
S98 | Cykléry PCR
S99 | Real-time cykléry PCR
S100 | Standardní cykléry PCR
S101 | Gradientové cykléry PCR
S102 | Systémy pro digitální PCR
S103 | Cell counter
S104 | Mikroskopy invertované
S105 | Stereomikroskopy
S106 | Binolupy
S107 | ELISA reader
S108 | Biohazard boxy
S109 | Podtlakové izolátory
S110 | Boxy PCR
S111 | Flow box
S112 | ThermoMixer
S113 | RTG simulátory
S114 | Simulátory CT
S115 | Zařízení pro lokalizaci RTG zářením
S116 | Zařízení pro lokalizaci RTG zářením (zobrazovací systém (2D, 3D))
S117 | Zařízení pro lokalizaci MV zářením
S118 | Linear particle accelerator
S119 | Linear accelerator
S120 | Linac
S121 | Tomoterapeutické přístroje
S122 | Přístroje pro helikální tomoterapii
S123 | Ozařovače pro tomoterapii
S124 | VMAT
S125 | Ozařovače pro gama terapii
S126 | Gamma beam therapy equipment
S127 | Brachyterapie
S128 | Brachytherapy
S129 | RTG ozařovače
S130 | Plánovací radioterapeutické systémy pro IMRT, IGRT, VMAT metody
S131 | Přístroje pro UZ terapii
S132 | Přístroje pro UZ terapii (periodický děj)
S133 | HFO (High Flow Oxygen)
S134 | AED
S135 | CRRT
S136 | UZ nebulizátory
S137 | Ventily k ručním resuscitátorům a ventilátorům
S138 | Ventily PEEP
S139 | Operační mikroskopy pro ORL
S140 | UZ chirurgické přístroje
S141 | Kavitační UZ chirurgický aspirátory
S142 | UZ kostní skalpely
S143 | Lasery pro ORL operace
S144 | Souprava operačních nástrojů, ORL
S145 | Souprava operačních nástrojů ORL endoskopických pro rhinologii a mikrolaryngoskopii
S146 | UZ přístroje pro litotrypsi
S147 | Lithotriptory balistické
S148 | Navigační systémy pro ORL
S149 | Oftalmometry
S150 | USG oční
S151 | BERA
S152 | BAEP
S153 | CERA
S154 | FENO
S157 | HFO (High Flow Oxygen)
S158 | MRI
S159 | Pomocné přístroje a zařízení
S160 | Picture archiving and communication systems
S161 | HFNO (High–Flow Nasal Oxygen)

## Komentar
ID komentář | Text komentář
1 | Nalezen pouze jeden výrobce - zvolené technické parametry se mohou v čase měnit.
2 | Nutné doplnění konkrétních hodnot (velikost pixelu, bitová hloubka).
3 | Scintilační sondy a multikanálové scintilační sondy používané pro in-vivo vyšetření v nukleární medicíně - měření akumulace štítné žlázy, přežívání erytrocytů, dozimetrie pacientů, … Mohou být doplněny o různý software napomáhající vyhodnocení měřených dat.
4 | Nutnost dodatečného ověření odpisové skupiny.
5 | Jedná se o PC včetně SW pro zpracování a analýzu dat (určení hladin dle parametrizace SW).
6 | Nutná revize doplněných odpisových skupin.
7 | V praxi není tato technologie používána.
8 | Starší zařízení, dnes se již nevyrábí, vyžadují předředění vzorku.
9 | Nejedná se o laboratorní ani diagnostický přístroj, pravděpodobně lze zařadit do kategorie "Transfuzní služba".
10 | Nejedná se o laboratorní ani diagnostický přístroj, pravděpodobně lze zařadit i do jiné kategorie, př "Transfuzní služba".
13 | Měřidlo pro stanovení dávky musí být dle přílohy k vyhlášce č 345/2002 Sb vždy měřidlem stanoveným Pokud se hovoří o pracovním měřidle nestanoveném, má se na mysli ověření stability dávky.
14 | Viz § 3 zákona č 505/1990 Sb.
15 | Nutnost ověřění odpisové skupiny.
16 | Zastaralá metoda používaná k měření adaptace oka - v současné době nahrazeno elektroretinografií.
17 | Další odpovídající kategorií "Soupravy pro vitrektomii".
18 | Nutné stanovení technické životnosti.
19 | Nutnost ověřit údaje k odpisové skupině.
20 | Pozn. cena je závislá na typu snímače.
21 | Jde o obecné dělení, konfiguraci a typ přístroje se nedají volit univerzálně, ale plně odpovídají zaměření laboratoří a jejich konkrétním potřebám Skupiny nemusí odrážet veškeré možné typy a konfigurace.
22 | K rutinní diagnostice jsou určeny pouze některé konkrétní typy přístrojů, vývoj je však natolik rychlý, že rychle zastarávají. V diagnostice se většinou kombinují hmotnostní spektrometry s nějakou separační technikou (chromatografie), proto jsou dle toho i děleny. Jde o obecné dělení, konfiguraci a typ přístroje se nedají volit univerzálně, ale plně odpovídají zaměření laboratoří a jejich konkrétním potřebám Skupiny nemusí odrážet veškeré možné typy a konfigurace.
23 | Použito v konkrétních aplikacích.
24 | Základní provedení.
25 | Většinou jako součást hematologické linky společně s hemat. analyzátorem
26 | Celková konfigurace je individuální dle potřeb uživatele a jeho požadavků na rozsah příslušenství.
27 | Jde o stolní přístroje s danou konfigurací, přes konfigurovatelné přístroje pro extrémně specializované výzkumné mikroskopy.
28 | Jde o stolní přístroje s danou konfigurací, přes konfigurovatelné přístroje pro extrémně specializované výzkumné mikroskopy.
29 | Jde o stolní přístroje s danou konfigurací, přes konfigurovatelné přístroje pro extrémně specializované výzkumné mikroskopy.
30 | Spektrofotometr se svislým paprskem, nastavení a rozsah vlnových délek UV/VIS.
31 | Konkrétní konfigurace závisí na zamýšleném využití a doplnění přístroje o zamýšlené příslušenství.
32 | Snímky obrazů mikroskopických objektů pořízené zvětšovacími zařízeními (fotomikroskopie) - nutné spojení s mikroskopem.
33 | Konstruovány individuálně dle potřeb zákazníka.
34 | Konstruovány individuálně dle potřeb zákazníka.
35 | Konstruovány individuálně dle potřeb zákazníka.
36 | U větších objemů může být nahrazena vhodnou chladovou komorou.
37 | Koncentrátory s různou odolností proti vzorkům.
38 | Koncentrátory s různou odolností proti vzorkům.
39 | Koncentrátory s různou odolností proti vzorkům.
40 | Detektorem je ionizační komora, polovodič, diamantový detektor, nebo pole detektorů, dozimetr. Do celkového řetězce je nutno přidat kabely a držáky detektorů Je možné použít i filmovou dozimetrii.
41 | Metrologicky ověřitelná váha.
42 | Laser HeNe s frekvenční stabilitou.
43 | V současné době automatizováno, spolu se statickým perimetrem v jednom přístroji.
44 | Většinou součástí mikroskopu.
45 | Ústředny pro záznam teploty, vlhkosti, tlaku.
46 | Nedostatek informací (mikrochirurgické pinzety).
47 | Technické parametry a zařazovací kritéria nestanoveny pro nedostatek informací.
48 | Zařazovací kritéria nestanovena pro nedostatek informací.
49 | Mikrotom, který používá vibrační čepel pro proříznutí tkáně .
50 | Zalévání formiček se vzorky parafinem.
51 | Odvápnění tvrdých tkání.
52 | Prostor pro přikrajování tkání, případně s odsáváním.
53 | Mikrotom, který používá vibrační čepel pro proříznutí tkáně.
54 | zalévání formiček se vzorky parafinem.
55 | Starší zařízení, dnes se již nevyrábí, vyžadují předředění vzorku.
56 | Kompletní výčet technických parametrů nestanoven.
57 | FTIR spektrometr (infračervený spektrometr s Fourierovou transformací), disperzní spektrometr.
58 | S ohledem na veliké množství drobného laboratorního vybavení dále nespecifikováno.
59 | Nelze specifikovat - v oftalmologii nevyužívané.

## Odpisova_skupina
ID odpisová skupina | Odpisová skupina dle Zákona č.586/1992 Sb.
1 | 1
2 | 2
3 | 3
4 | 4
5 | 5
6 | 6

## Ekonomicka_zivotnost
ID odpisová skupina | Hodnota k odpisové skupině def. legislativně (roky) - minimální doba odpisu
1 | 3
2 | 5
3 | 10
4 | 20
5 | 30
6 | 50

## Tech_parametr
ID parametr | Parametr
1 | Výkon generátoru
2 | Expoziční čas
3 | Technologie získávání obrazu
4 | Konstrukční parametry - motorizace pojezdu
5 | Rozlišení detektoru
6 | Velikost pixelu
7 | Postprocessing
8 | Počet detektorů systému
9 | Příslušenství
10 | Velikost snímku
11 | Možnost skládání snímků
12 | Specializace/obor/odbornost
13 | SW vybavení
14 | Rotující soustava
15 | Zářič - detektor
16 | Funkce
17 | Snímač obrazu
18 | Zesilovač obrazu
19 | Rozlišení obrazu
20 | Tepelná kapacita anody
21 | Vybavení
22 | Snímkovací frekvence
23 | Velikost flat panel detektoru
24 | Příslušenství/funkce/software
25 | Specializace přístroje
26 | Účel použití
27 | Výkon VN generátoru
28 | Šíře detektorového pole
29 | Doba jedné otáčky rentgenky a detektoru
30 | Energie zařízení
31 | Počet zdrojů
32 | Parametry nestanoveny pro nedostatek informací
33 | Lokalizace vyšetření
34 | Použitá technologie
35 | Parametry skenování, mechanické a SW možnosti
36 | Technologie detektoru
37 | Rozlišení
38 | Funkcionalita
39 | Hodnota magnetické indukce
40 | Pracovní módy
41 | Hardware
42 | Modifikace kontrastního ultrazvukového vyšetření
43 | Zobrazení
44 | kombinace obrazu
45 | Možnost fúze s jinými modalitami (CT, MR)
46 | Parametry kamery
47 | Rozlišovací schopnost
48 | Citlivost
49 | Rozhoduje i ukazatel "určení/účel použití"
50 | Délka axiálního zorného pole
51 | Měřící rozsah
52 | Přesnost měření
53 | Výčet radionuklidů
54 | Počet kanálů
55 | Typ sond
56 | Energetický rozsah
57 | Rozsah dávkových příkonů
58 | Záření
59 | Autokalibrace
60 | Výčet měřitelných radionuklidů / přenosný
61 | Rozsah dávkových příkonů / použití
62 | Režim aplikační stanice
63 | Aplikace dávky
64 | Modul pro přípravu
65 | Dispenzace
66 | Stínění
67 | Funkcionalita přístroje
68 | Parametry objektivu (FOV - field of view )
69 | Počet svodů EKG
70 | Vzorkovací frekvence
71 | Programovatelnost
72 | Metoda měření
73 | Rychlost
74 | Madla
75 | Sklon
76 | Nosnost
77 | Nastavení sedla
78 | Rozhraní pro připojení EKG
79 | Nastavitelné programy
80 | Nastavitelnost řidítek
81 | kompatibilita s jinými ZP
82 | Určení
83 | Parametr meření
84 | Konstrukce přístroje
85 | Zdroj napájení
86 | Typy senzorů
87 | Použití
88 | Typ senzorů
89 | Výstup
90 | Frekvenční rozsah
91 | Oblast použití
92 | Druh sond
93 | Rozměr přístroje
94 | Počet měřitelných parametrů
95 | Způsob přenosu dat
96 | Druh senzoru
97 | Softwarové vybavení
98 | Měřitelné parametry
99 | Měřené veličiny
100 | Počet měřených parametrů
101 | Princip technologie
102 | Měřené veličiny a senzory
103 | Software
104 | Komponenty
105 | Způsob záznamu
106 | Typy sond
107 | Parametry nestanoveny
108 | Rozsah měření
109 | Režim
110 | Velikost membrány
111 | zvýraznění určitých frekvencí
112 | Osvětlení
113 | Zvětšení
114 | Meřené veličiny
115 | Druh zaváděcí hadice
116 | Průměr
117 | Délka
118 | Úhel pohledu
119 | Zdroj světla
120 | Součásti
121 | Zpracování obrazu
123 | Součásti přístroje
124 | Způsob připojení na zdroj světla
125 | Možnosti vybavení
126 | Typ technologie
127 | Provozní zkoušky
128 | Automatizace
129 | Norma
130 | Zobrazované veličiny
131 | Počet křivek
132 | Velikost displeje
133 | Možnost umístění dalších modulů
134 | Doba pro uchování trendů sledovaných parametrů pacienta při jeho převozu
135 | Zobrazení křivek
136 | Měřené parametry
137 | Počet pacientů
138 | Doba záznamu
139 | Počet displejů
140 | Počet obrazovek
141 | Invazivnost přístroje
142 | Typ snímače
143 | Barvení tkání pro další zpracování
144 | Počet barvicích programů
145 | Možnost montování na laboratorní skla
146 | Ovládání
147 | Provoz
148 | Zdroj
149 | Sterilizovatelnost přístroje
150 | Počet zpracovaných vzorků
151 | Připojitelnost do NIS
152 | Rychlost zpracování vzorku
153 | Modul
154 | Počet analýz/hod
155 | Rychlost analýzy
156 | Počet metod
157 | Způsob analýzy
158 | Počet destiček
159 | Kapacita/počet vzorků
160 | Metody
161 | Počet testů/analýz
162 | Počet laserů
163 | Počet detektorů
164 | CE IVD certifikace
165 | Fluidika
166 | Počet vzorků
167 | Stupeň automatizace
168 | Typ detektoru
169 | Konfigurace přístroje
170 | Separace
171 | Objem vzorku
172 | Skenování radiochromatogramu
173 | detekce ionizujícího záření
174 | Typ analyzátoru
175 | Způsob atomizace
176 | Separační technika
177 | Typ atomizace
178 | Plynový chromatograf ve spojení s hmotnostním spektrometrem, nebo s tandemovým hmotnostním spektrometrem
179 | Kapalinový chromatograf ve spojení s hmotnostním spektrometrem
180 | ionizační technika MALDI, analyzátor typu TOF (analyzátor doby letu)
181 | Chlazení
182 | Typy pracovních separačních módů
183 | Hodnota proudu
184 | Hodnota napětí
185 | Výkon
186 | Detekce prvků
187 | Typ plynu
188 | Reader
189 | Formát destiček
190 | Diferenciální rozpočet leukocytů
191 | Kapacita vzorků
192 | Režimy měření
193 | Velikost a počet zásobníků sklíček
194 | Počet zásobníků
195 | Kapacita hodnocení sklíček/h
196 | Počet vložených sklíček
197 | Základní komponenty přístroje
198 | Komponenty přístroje
199 | Počet tlačítek
200 | Analyzované vzorky
201 | Počet zpracovávaných parametrů
202 | Kapacita měřicích kyvet (on-board)
203 | Počet pozic pro vzorky
204 | Použitá metoda
205 | Počet kapilár (kapacita přístroje - sekvenace)
206 | Mód přístroje
207 | CE certifikace
208 | Vyhodnocovací SW
209 | Počet fluorescenčních kanálů
210 | Velikost jamek
211 | Počet jamek
212 | Počet bloků
213 | Rychlost ohřevu a chlazení
214 | Možnost volby gradientu
215 | Typ kamery
216 | Kapacita zpracovaných vzorků
217 | Pipetovací rozsah
218 | Technické parametry nestanoveny
220 | Určení?
222 | Způsob fragmentace, rychlost
223 | Kamera
224 | Kapacita
225 | Otáčky přístroje
226 | Rychlost otáček
227 | Kapacita karet
229 | IVD zdravotnickýc prostředek
230 | Kapacita vaků
231 | Motorizace
232 | Přídavný SW pro analýzu obrazu (karyotypování)
233 | Optika
234 | Přídavný SW pro analýzu obrazu
235 | Rozsah vlnových délek (použitelné vlnové délky)
236 | Komponeta
238 | Použitelné vlnové délky
239 | Počet současně měřených vzorků
240 | Počet současně nastavovaný parametrů
241 | Konstrukce/konfirgurace přístroje
242 | Šířka pracovní plochy
243 | Tloušťka Pb stínění
244 | Třída čistoty
245 | Počet pracovních míst (rukávců)
246 | Počet nezávislých modulů
247 | Typ vnitřního prostředí
248 | Funkcionality
249 | Kultivace v Petriho miskách (počet misek)
250 | Přístup
251 | Druh plynu
252 | Počet oddělených pracovních ploch
253 | Konstrukce/ funkcionalita přístroje
254 | Objem komory
255 | Typ vnitřní cirkulace
256 | Řížení vlhkosti
257 | Nastavitelný termostat
258 | Nastavitelná teplota
259 | Objem
260 | Počet komor
261 | Objem lázně
262 | Materiál
263 | Materiál vnitřní komory
264 | Způsob vnitřní dekontaminace
265 | Vlnová délka světla
266 | Teplota
268 | Jištění v případě poruchy
269 | Způsob doplňování
270 | Transportovaný materiál
271 | Objem mrazicí komory
272 | Způsob mražení
273 | Kapacita současně mražených vaků
274 | Přesnost
275 | Váživost
276 | Nastavitelnost objemu
277 | Připojení k PC
278 | Certifikace
279 | Způsob dávkování
280 | Specifikace počtu programů
281 | Velikost promývací hlavy
283 | Typ cirkulace
284 | Princip/funkcionalita technologie
285 | Způsob úpravy vody
286 | Objem filtrátu/hod
287 | Objem vany
288 | Odolnost proti vzorkům
289 | Otvor gantry
290 | Počet energií fotonového svazku
291 | Počet energií elektronového svazku
292 | Počet energií fotonového a elektronového svazku
293 | Počet aplikačních kanálů
294 | Přesnost polohy zdroje
295 | Počet vyjetí zdroje
296 | Parametry stolu (nosnost)
297 | Příslušenství (desky stolu, ovládací prvky)
298 | Nedostatek informací
299 | Elektrické parametry
300 | Elektrické a pneumatické parametry
301 | Systém
302 | Rozsah stimulační frekvence, polarita, režimy stimulace
303 | Polarita, režimy stimulace
304 | Režimy stimulace
305 | Určení/míra rizika vzniku dekubitů
306 | Rozsah výstupního napětí
307 | Přesnost nastavení napětí a proudu
308 | Pohyb rtg hlavice ve 3 směrech
309 | Další funkcionalita
310 | Přesnost nastavení proudu
311 | Stanovené měřidlo (dle vyhlášky MPO)
312 | Typy proudů
313 | Intenzita indukovaného proudu
314 | Nastavitelnost parametrů
315 | Hmotnost
316 | Výkon zářice
317 | Vlnová délka
318 | Stupeň polarizace
319 | Použité médium
320 | Dosažitelná teplota
321 | Manžeta dvou a více komorová
322 | Hodnota přetlaku
323 | Hodnota podtlaku
324 | Funkcionalita - pacientský monitoring
325 | Intenzita
326 | Počet frekcencí ultrazvuku
327 | Hodnota výstupního tlaku
328 | Rozsah pohybů
330 | Hodnota UZ intenzity
331 | Počet kanálů elektroléčby
332 | Druh elektroléčebných proudů
333 | Rozsah vertikalizace
334 | Pohon
335 | Mechanismus
336 | Vstup O2
337 | Rozměry
338 | Režimy ventilace
339 | Křivky
340 | Monitorace
341 | Další funkcionality
342 | Režimy
343 | Frekvence dechů
344 | Počet otáček
345 | Průtok peristaltické pumpy
346 | Počet vakuových pump
347 | Manipulace/způsob použití roztoků z vaků
348 | Průtok
349 | Rozsah rychlosti
350 | Bezpečnostní a měřicí prvky
351 | Nastavená teplota
352 | Způsob ohřevu
353 | Počet/kapacita vaků
354 | Způsob regulace
355 | Sací výkon
356 | Režim provozu
357 | Regulace podtlaku
358 | Hlučnost
359 | Ochranné prvky
360 | Výdechový čas
361 | Kapacita paměti
362 | Kalibrace
363 | Počet pH kanálů katetru
364 | Třída přesnosti
365 | Počet měřících kanálů
366 | Kapacita kazet
367 | způsob využití
368 | Způsob komprese
369 | Uživatelská přívětivost
370 | Konstrukce rukojeti
371 | Konstrukce
372 | Nastavitelnost/přepínání parametrů/režimů
373 | Výplň v zásvislosti na použití
374 | Konstrukce/materiál
375 | Průměr čočky
376 | Optická mohutnost
377 | Výkon zdroje světla
378 | Polohovatelnost
379 | Rozlišení senzoru
380 | Světelnost objektivu
381 | Ohnisková vzdálenost
382 | Měřitelné veličiny/parametry
383 | Měřitelné veličiny
384 | Kompatibilita konstrukce zařízení
385 | Komponenta
386 | Akustické prvky
387 | Manipulace/způsob použití
388 | Ovládání měniče zvětšení
389 | Další komponenty
390 | Manipulace
392 | Pracovní režimy
393 | Pracovní výstupy
394 | Výstupní výkon
395 | Lokalizace jednotky
396 | Stupeň synchronizace
397 | Absorpce paprsku
398 | Vlastnosti
399 | Určení/aplikace
400 | Nastavitelné parametry
401 | Chladící médium
402 | Konstrukce systému
405 | Délka cyklu
406 | Rozsah teplot
407 | SW
408 | Nastavitelnost/konstrukce systému
409 | Výkon litotriptoru
410 | Ohnisko litotriptoru
411 | Výkon laseru
412 | Typ laseru
413 | Interaktivní lokalizační systém
414 | Typy registrace
415 | Zobrazovací módy v rekonstruovaném objemu
416 | Garantovaná přesnost
417 | kontrolní prvky
418 | Rozsah tlaku
419 | Proplach
420 | Saní
421 | Konstrukce technologie
422 | Rozměr obrazu
423 | Rozlišení a kontrast
425 | Formát záznamu
426 | Obrazové vstupy
427 | Počet ramen
428 | Počet stupňů volnosti chirurgických ramen a jejich funkce
429 | SW vybavení ovládací konzole
430 | Rychlost dávkování
431 | Princip technologie/generace
432 | Systém detekce/generace
433 | Způsob komunikace/generace
434 | Počet pólů
435 | Min. šířka zornice
436 | Kombinace s jinou metodou
437 | Rozsah vzdálenosti
438 | Rozpětí čoček
439 | Velikost zornice
440 | Počet stupňů zvětšení
441 | Šíře štěrbiny
442 | Dioptrická korekce
443 | Aktivní látka
444 | Provozní režim
445 | Nastavení úhlu zorného pole
446 | Nastavení opěrky brady
447 | Automatické záblesky
448 | Počet zkušebních obrázků
449 | Počet měření
450 | Počet velikostí stimulu
451 | Počet barev stimulu
452 | Ovládání/konstrukce
453 | Rozsah vlnových délek
454 | Nastavitelnost vlnové délky
455 | Způsob nastavení vlnové délky
456 | Komponenta/funkcionalita
457 | Konstrukce/ovládání
458 | Modulární opěrační jednotka - počet modulů
459 | Počty operačních režimů
460 | Typ operačních režimů
461 | Typ refrakce
462 | Průměr zornice
463 | Počet skenů za sekundu
464 | Minimální velikost zorničky
465 | Fokusace
467 | Rozsah fokusace
468 | Typ/konstrukce
469 | Velikost LCD obrazovky
470 | Konstrukce/ovládání přístroje
471 | Měřicí rozsah
472 | Měření PD
473 | Technologie
474 | Min. měřicí rozsah
475 | Optická metoda měření
476 | Citlivost senzorů
477 | Metoda analýzy
478 | Techniky měření
479 | Počet vlnových délek světla
480 | Druh vedení
481 | Rozsah tlakového systému
482 | Počet poloh měniče
483 | Způsob ovládání
484 | Kvalita obrazu
485 | Počet tříd testovacích látek
486 | Mód - druh, rozsah
487 | Konfigurace, komponenty
488 | Snímací režimy
489 | Doba odezvy
490 | Parametry stimulů
491 | SW moduly
492 | Parametry měření
493 | Délka pulzu
495 | Počet pulzů
496 | Nastavitelná délka pulzu
497 | Hodnota pulzu
498 | Kontinuální výkon
499 | Určení/použití
500 | Typ
501 | Velikost kuželů
502 | Hodnota průtoku proplachu
503 | Funcionalita
504 | Teplotní rozsah
505 | Rychlost zamrazování
506 | Rozměry vzorků
507 | Absorbce paprsku
508 | Režimy/určení
509 | Počet monitorovacích kanálů
510 | Frekvence
511 | Analýza
512 | Odchylka měření
514 | Způsob řezání vzorků
515 | Barvení vzorků
516 | Počet programů
517 | Počet současně zpracovávaných kazet
518 | Způsob průtoku vzduchu
519 | Velikost gelu
520 | Počet měřených vlnových délek
521 | Lokalizace komponenty
522 | Komponenty/funkcionalita
523 | Algoritmus výpočtu
524 | Velikost a způsob použití aplikátoru
525 | Dodávaná energie
526 | Rychlost kontrapulzačních cyklů
527 | Velikost a materiál balonku
528 | Frekvence kompresí
529 | Hloubka komprese hrudníku
530 | Režim komprese
531 | Rozsah stimulační frekvence
532 | Polarita
534 | Doba impulzu
535 | Množství přečerpaného vzduchu/min
536 | Rychlost dezinfekce/m2
537 | Účinnost
538 | Dosah
540 | Minimální rozlišení
542 | Spolehlivost měření

## Zaraz_kriterium
ID kritérium | Kritérium
1 | 15
2 | 4
3 | kazetový provoz
4 | přímá digitalizace
5 | 7
6 | 150
7 | ano
8 | více detektorové řešení
9 | 40
10 | systém na vyvolávání kazet
11 | 43x43
12 | traumatologie
13 | 2.5
14 | LIH (Last Image Hold)
15 | zesilovač obrazu nebo flat panel detektor
16 | DSA (Digitální subtrakční angiografie)
17 | 12
18 | přímá digitalizace - přístroj s flat panel detektorem
19 | 3D
20 | 70
21 | analogový
22 | 1024*1024
23 | přímá digitalizace nebo analog. zesilovač obrazu
24 | pro specializované vyšetření
25 | pro všechna skiaskopická vyšetření
26 | pro všechna fluoroskopická vyšetření
27 | 80
28 | bez ohledu na velikost
29 | DA + intervenční software
30 | 25
31 | Cathlab rozšířený, FFR, QCA, LVA
32 | vysoce specializovaný
33 | vhodný k vyšetřením u dětí a k neurointervenčním výkonům
34 | 3D, DA, rotační ag., další software dle vyš. problematiky (neuro, pediatrie)
35 | 64
36 | přístroj pro všeobecnou diagnostiku, bez možnosti specializovaných vyšetření
37 | 128
38 | všeobecná diagnostika + kardio nebo + neuro
39 | 100
40 | max. 0,35
41 | Dual-Energy CT, Multi-Energy CT
42 | dvou zdrojové CT
43 | čtečka CR kazet, popisovací mamografická stanice
44 | stereotaktická vyšetření, biopsie
45 | systém s photon-counting detektorem
46 | vyšetření denzitometrie končetin
47 | možnost denzitometrického vyšetření celého těla
48 | film nebo digitální detektor, diagnostický SW
49 | čtečka CR kazet
50 | digitální zpracování obrazu
51 | možnost DICOM
52 | závislost potřebné velikosti úložného prostoru na počtu ukládaných snímků
53 | individuální dle požadavků a velikosti nemocnice
54 | jednoslotové řešení, rozlišení skeneru, bitová hloubka
55 | více slotové řešení, rozlišení skeneru, bitová hloubka
56 | gadoliniový
57 | velikost pixelu, bitová hloubka
58 | bezdrátová komunikace
59 | CsI
60 | 1.5
61 | cívky
62 | standardní SW
63 | 1,5T ≤ B < 3
64 | cívky, systém pro monitoring vitálních funkcí
65 | pokročilý SW
66 | 3
67 | bez omezení magnetické indukce
68 | specializovaný SW
69 | barevný Doppler, spektrální Doppler, duplexní nebo triplexní mod
70 | základní 2D ultrazvukové sondy
71 | barevný Doppler, spektrální Doppler, duplexní nebo triplexní mod, power Doppler
72 | harmonické zobrazení
73 | panoramatické
74 | compound scan
75 | základní kardiologické aplikace nebo gynekologické a porodnické aplikace
76 | základní 2D ultrazvukové sondy + základní peroperační sondy nebo základní endosondy (vaginální, transrektální)
77 | 3D/4D
78 | elastografie, kontrastní ultrasonografie, základní kardiologické aplikace nebo gynekologické a porodnické aplikace
79 | základní 2D ultrazvukové sondy, některé ze specializovaných sond podle způsobu využití - sondy pro povrchové vyšetřování (např. maticové, s velmi vysokou frekvencí, bi- nebo multiplanární), 3D sondy, 4D sondy, specializované peroperační, laparoskopické a endoskopické sondy
80 | povrchové 2D sondy - konvexní, lineární, mikrokonvexní, sektorové
81 | povrchové sondy maticové, 3D, 4D, bi- nebo multiplanární, specializované bioptické sondy
82 | endorektální a endovaginální sondy, endoskopické sondy, endovaskulární sondy, peroperační a laparoskopické sondy
83 | planární gama kamera
84 | prostorová, energetická
85 | SPECT kamera
86 | Specializovaná gama kamera
87 | energetická
88 | PET
89 | prostorová
90 | SPECT
91 | automatická kalibrace
92 | α, β, γ
93 | manuální / automaticko-manuální
94 | stíněné stříkačky; možnost proplachu stříkačky
95 | poloautomatický režim
96 | aplikace jednotlivé dávky pacientovi
97 | systém pro napojení stíněné stříkačky a proplachu
98 | automatizovaný
99 | provádění sekvencí operací potřebných ke značení radionuklidem, purifikaci, formulaci, rozplnění a/nebo sterilizaci radiofarmaka
100 | poloautomatická
101 | olověné, wolframové
102 | ovládací software
103 | tisk štítků
104 | SW interpolace termoobrazu do obrazu viditelného spektra
105 | ambulantní - pro základní analýzu EKG
106 | analýza z 5ti nebo 7mi svodového EKG signálu
107 | klinický
108 | analýza z 12ti (10) svodového EKG signálu
109 | tiskárna
110 | kardiologický
111 | analýza z 12ti (10) či více svodového EKG signálu
112 | 500
113 | kompletní analýza EKG signálu
114 | 5-ti svodový systém
115 | více svodový systém > 5 svodů
116 | neprogramovatelný
117 | př. oscilometrická
118 | programovatelný
119 | př. oscilometrická, stupňovité snižování tlaku v manžetě, polovodičový regulátor
120 | nastavitelná rychlost 0-15
121 | pevná/nastavitelná
122 | nastavitelná rychlost min 0-20
123 | 170
124 | mechanické
125 | elektrické/pneumatické
126 | 250
127 | pro obézní pacienty
128 | SpO2, srdeční frekvence
129 | bezdrátový
130 | bateriový
131 | min. ± 3
132 | zvukové/optické alarmy
133 | síťový zdroj/baterie
134 | neonatologie
135 | rSO2 (regionální saturace), SpO2
136 | zvukový nebo obrazový
137 | cévní
138 | lokální
139 | celotělový (komora)
140 | kompaktní
141 | méně měřitelných parametrů
142 | přes USB
143 | průtokový senzor připojený do PC
144 | software pro zpracování dat
145 | stolní
146 | průtokový senzor
147 | integrovaná tiskárna, display
148 | EtCO2, dechová frekvence
149 | jednoparametrický: O2, N2, Ar, He, CO2, anestetika (ISO, SEV, DES)
150 | multiparametrický (více měření najednou): O2, N2, Ar, He, CO2, anestetika (ISO, SEV, DES)
151 | oscilometrický
152 | oscilační vlny, měření rezistence a reaktance dýchacích cest (R5, R20, Xrs, Rp, Rc)
153 | 16
154 | SpO2,EEG, EMG, EOG, EKG, chrápání...
155 | pro vyhodnocení
156 | 68
157 | diferenciální tlakový průtokoměr
158 | jednokanálové
159 | biofeedback
160 | zesilovač pro ochablé svalstvo
161 | vícekanálové
162 | komplexní pracovní stanice s diagnostikou
163 | NCS (MNC, SNC, F-vlny,…), EMG (AMUP, IPA, SPA, MVA,…), EP (EOG, ERG, VEP,…)
164 | přenosné zařízení
165 | měření pouze jednoho elektrofyziologického parametru
166 | měření dvou elektrofyziologických parametrů
167 | měření více než dvou elektrofyziologických parametrů
168 | záznam na papír
169 | základní snímání ENG
170 | pracovní diagnostická stanice s vyhodnocením
171 | zvukový nebo obrazový
172 | srdeční frekvence plodu, dále podle jiné určené oblasti použití
173 | cévní a fetální sondy
174 | nertuťové
175 | ušní nebo kožní
176 | jednostranný/oboustranný
177 | bateriové
178 | přímé
179 | okulár
180 | bateriové/síťový adaptér
181 | nepřímé
182 | video
183 | ruční
184 | digitální výstup
185 | archivace
186 | SpO2, srdeční frekvence, krevní tlak
187 | SpO2, tepové frekvence, etCO2, dechové frekvence
188 | deformační, auskultační
189 | manžeta, ventil, čerpadlo, propojovací hadice
190 | bezrtuťové, auskultační
191 | digitální, auskultační, oscilometrická metoda
192 | flexibilní
193 | konektor do video systému
194 | rigidní
195 | konektor do videosystému
196 | distální konec s ultrazvukovou sondou
197 | specifických vlnových délek
198 | okulár/konektor do videosystému
199 | tubus s vyměnit. přísluš. (optika, nástroj, odsávání apod.)
200 | 3-krokové
201 | zdroj světla
202 | mobilní/připevněný na gynekologické křeslo
203 | 5-krokové zvětšení/plynule měnitelné
204 | dioptrická korelace obrazu, zelený filtr
205 | zavaděč, zrcadlo, optika
206 | světlovodným kabelem
207 | rigidní/flexibilní
208 | kónický tubus
209 | světlovodný kabel (připojení na zdroj světla)
210 | zdroj světla, videosystém, monitor, insuflátor, odsávačka, pumpa, elektrokoagulační přístroj
211 | mycí a dezinfekční
212 | pro manuální čištění
213 | zkouška těsnosti/proplach/oplach
214 | mobilní/kompaktní
215 | ano (automatizace dezinfekčního procesu)
216 | pro 1 a více endoskopů
217 | ve shodě s normou ČSN EN ISO 15883-1
218 | statický
219 | možnost sušení horkým vzduchem
220 | součástí - víko, síto, vana
221 | různé tvary/rozměry/objemy
222 | EKG/RESP, NIBP, SpO2, 3/5 EKG
223 | 2
224 | 10
225 | EKG/RESP, TEMP, NIBP+IPB, SpO2, 3/5 EKG
226 | 8
227 | EKG/RESP, TEMP, NIBP+2xIPB, SpO2, 12 EKG
228 | EKG/RESP, TEMP, C.O., NIBP+2xIPB, SpO2, EKG 12, CO2
229 | 2-6
230 | min. 1 modul navíc k základnímu
231 | min. 24
232 | EKG/RESP, TEMP, C.O., NIBP+2xIPB, SpO2, EKG 12, EEG, CO2
233 | min. 2 moduly navíc k základnímu
234 | EKG/RESP, TEMP, C.O., NIBP+4xIPB, SpO2, EKG 12, EEG, CO2
235 | 19
236 | 5 modulů navíc k základnímu, 1x modul NMT (Modul pro měření relaxace)
237 | 72
238 | externí monitorování plodu, vitální funkce matky
239 | externí monitorování plodu, vitální funkce matky, interní monitorování plodu, děložní stahy, SpO2 matky
240 | datová komunikace LAN
241 | 32-kanálový
242 | 64-kanálový pro video EEG
243 | 256-kanálový pro video EEG
244 | EKG 3/5
245 | jenoparametrový - EKG/NIPB
246 | SpO2, NIBP
247 | Resp, SpO2, NIBP
248 | barevný displej, analýza dat a křivek
249 | 8 monitorovaných pacientů
250 | až 96 hodin full disclosure
251 | 16 monitorovaných pacientů
252 | 24 hodin
253 | možnost kombinovaného měření pH a impedance
254 | až 2
255 | bez analýzy arytmií, bez úplného rozboru křivek (full disclosure)
256 | 32
257 | až 4 dotykové obrazovky
258 | analýza arytmií, 24 hodinový full disclosure (úplný rozbor křivek)
259 | neinvazivní
260 | na principu spektrometrie
261 | invazivní
262 | monoparametrický
263 | multiparametrický
264 | Swan-Ganz katetr (-termodiluční snímač + tlakový snímač)
265 | manuální
266 | automatický
267 | připojitelná k dalším přístrojům (například barvící a montovací)
268 | elektrická
269 | ano - zčásti, celá
270 | odsávání
271 | elektrická, vzduchová
272 | přesné řízení
273 | 100 vzorku/ hod
274 | rychlé měření účinnosti čistících procesů
275 | pro bio a chemiluminiscenční aplikace
276 | rotační zkumavky
277 | pro bio a chemiluminiscenční aplikace - nejvyšší citlivost
278 | injektor na reagencie a více jamková plata na měření
279 | biochemický, imunochemický, ISE
280 | možnost preanalytické linky
281 | > 800 vzorků/hod, > 200 ISE vzorků/hod, > 100 imunochemických testů/hod
282 | dopravník (více modulů spojených automatickým dopravníkem a preanalytickou linkou)
283 | > 2000 vzorků/hod, > 600 ISE vzorků/hod, > 200 imunochemických testů/hod
284 | více modulů spojených automatickým dopravníkem a preanalytickou linkou
285 | > 4000 vzorků/hod, > 1200 ISE vzorků / hod, > 400 imunochemických testů/hod
286 | kompletně automatizované umožňující spojení různých typů analyzátorů různých značek
287 | 300 vzorků/hod
288 | kontinuální nebo diskrétní, práce po metodách nebo po vzorcích, selektivní nebo neselektivní, uzavřený nebo otevřený systém
289 | možnost integrování ISE
290 | diskrétní, práce po vzorcích, selektivní, otevřený systém
291 | > 600 vzorků/hod, > 200 ISE vzorků/hod
292 | >1500 vzorků/hod, > 400 ISE vzorků/hod
293 | jednoúčelový (glukóza, laktát, urea, krevní plyny, kreatinin)
294 | výsledek prakticky okamžitě
295 | suchá chemie nebo na elektrochemické principy
296 | více
297 | suchá chemie
298 | napojení na LIS
299 | 20
300 | práce po metodách nebo po vzorcích uzavřený nebo otevřený systém
301 | 100 vzorků/hod
302 | práce po vzorcích, uzavřený systém, chlazené reagencie a pozice pro vzorky
303 | 150 vzorků/hod
304 | 400 vzorků/hod
305 | 50
306 | 50 vzorků/hod
307 | 3 metody
308 | 4 metody
309 | 250 vzorků/hod
310 | 5 metod
311 | 180
312 | 300
313 | 2x fotodetektor, 2x promývací stanice
314 | POCT přímo u lůžka
315 | bezúdržbový
316 | dle konfigurace (krevní plyny, ionty, glukóza, laktát, kreatinin, glukóza…)
317 | stolní plně automatický analyzátor
318 | napojení LIS
319 | vysoký průchod vzorků
320 | 18
321 | poloautomatický analyzátor testačních proužků
322 | plnoautomatický analyzátor testačních proužků nebo automatický pipetovací analyzátor
323 | průtoková cytometrie
324 | digitální rozpoznávání částic
325 | plný automat, detekce pomocí izotopu I-129
326 | stanovení hormonů
327 | POCT do ambulancí
328 | vždy prováděn pouze jednotlivý test - čipová technologie (infekční, koagulační, kardio, těhotenské markery, diabetické a markery renálního selhání…)
329 | automatický analyzátor
330 | 35 vzorků/hod
331 | chlazení vzorků a reagencií, komunikace s LIS
332 | plně automatický analyzátor, random access
333 | chlazení vzorků a reagencií, autosampler, komunikace s LIS,
334 | diskrétní, automatizace preanalytické fáze
335 | TLA systém
336 | součást analyzátoru (on-line)
337 | samostatná umožňující propojení více strojů, konfigurovatelná
338 | samostatná, umožňující spojení strojů různých značek, konfigurovatelná
339 | 600 vzorků/hod
340 | 1-2
341 | min. 5
342 | bez CE
343 | externí
344 | min. 8
345 | 3-4
346 | 5
347 | vysokorychlostní cell sorter
348 | 1-vzorkový
349 | vícevzorkový
350 | automatický podavač
351 | automatizovaný systém pro rutinní diagnostiku
352 | plně automatizovaný systém, automatický dávkovač
353 | UV/Vis
354 | diodového pole
355 | autosampler
356 | individuální - dle potřeb laboratoře
357 | na čipu
358 | pro vzorky od 0,3 ul
359 | TLC scanner
360 | detekce gamma záření, optimálně i beta
361 | plamenová nebo elektrotermická (ETA) atomizace
362 | analyzátor - trojitý kvadrupól
363 | analyzátory - trojitý kvadrupól-iontová past, tandemový kvadrupól
364 | analyzátory - trojitý kvadrupól-Orbitrap
365 | analyzátory - trojitý kvadrupól-iontová past-Orbitrap
366 | pro identifikaci mikroorganismů
367 | CZE, CGE, CIEF, MEKC, ITP, CEC
368 | automatický dávkovač
369 | diodové pole
370 | vysoký proud (250 V, 3A)
371 | vysoké napětí (5000V, 0,5A)
372 | stanovení prvků pomocí příslušných filtrů (Na, K, Ca, Ba, Li
373 | zemní plyn, propan, butan, propan-butan
374 | stanovení všech prvků současně
375 | možnost autosampleru, integrovaný kompresor
376 | propan, butan, propan-butan
377 | stanovení zákalu inokula v mikrobiologii
378 | pro přesnou analýzu specifických proteinů v séru, plazmě, moči a likvoru
379 | osobní glukometr
380 | analyzátor pro kvantitativní stanovení koncentrace glukózy a laktátu
381 | přenosný
382 | včetně pH elektrody
383 | kapesní (tužkový) s integrovanou sondou, přenosný, stolní
384 | včetně sondy
385 | pro měření EliSpot/FluoroSpot, počítání fluorescenčně značených buněk (buněčných klonů, virových plaků a bakteriálních kolonií)
386 | semi-automatický
387 | 96 a 384 jamkové destičky
388 | variabilní formát destiček
389 | automatický analyzátor pro stanovení speciálních proteinů
390 | tří populační diferenciál
391 | 60-80 vzorků/h
392 | detekce dalších 15-20 diag. parametrů
393 | pěti populační diferenciál
394 | 60-100 vzorků/h
395 | detekce dalších 20-25 diag. parametrů
396 | analýza tělních tekutin
397 | modulární
398 | pěti populační diferenciál se stanovením nezralých granulocytů, retikulocytů
399 | 100 vzorků/h
400 | detekce dalších více než 28 diag.. parametrů
401 | spec. měřící režimy pro různé populace buněk
402 | modulární, možnost použití i jako samostatně stojící
403 | 4-12 sklíček
404 | 1
405 | 20 sklíček/h
406 | automatický/poloautomatický režim
407 | více zásobníků
408 | 96 a více
409 | 30 a více sklíček/h
410 | plně automatický režim (automatické vložení a uchycení sklíček, automat. dávkování imerzního oleje)
411 | základní kategorie obsahuje 1 hemat. analyzátor, nátěrový barvící automat, automatický podavač vzorků (dopravník)
412 | kapacita 100 vzorků/h
413 | střední kategorie (nejběžněji dodávaná) obsahuje 2 hemat. analyzátory, nátěrový barvící automat a automatický podavač vzorků (dopravník)
414 | kapacita 200 vzorků/h
415 | top kategorie obsahuje 2 nebo 3 hemat. analyzátory, nátěrový barvící automat, automatický podavač vzorků (dopravník) a systém digitální morfologie plně integrován do hemat. Linky
416 | 200 nebo 300 vzorků/h
417 | pomocné sčítací zařízení při mikroskopickém vyšetřování periferní krve nebo kostní dřeně
418 | mikroskopické vyšetřování periferní krve
419 | mikroskopické vyšetřování kostní dřeně
420 | 24
421 | malý (příruční) POCT analyzátor
422 | kyveta se suchým reagens
423 | vzorek kapilární, venózní nebo arteriální krve
424 | ambulantní či polní použití
425 | přenosný
426 | pro stanovení PT - protrombinového času v jednotkách INR (international normalised ratio)
427 | testovací proužky obsahující tromboplastin
428 | pro stanovení PT - protrombinového času v jednotkách INR (international normalised ratio) a stanovení aPPT - aktivovaný parciální tromboplastinový čas
429 | testovací proužky obsahující tromboplastin, testovací proužky s obsahem celitu
430 | pro stanovení PT - protrombinového času v jednotkách INR (international normalised ratio) a stanovení aPPT - aktivovaný parciální tromboplastinový čas, stanovení hladiny heparinu
431 | stanovení základních koag. parametrů (PT,TT,aPTT,FIB), další parametry koag. faktory, heparin, proteiny C, S, lupus anticoagulans
432 | poloautomatický (nutné pipetování, předředění vzorku)
433 | jedno či více kanálové
434 | detekce, elektromechanický (pohyb kuličky v koagulu, detekce změn elektromagnatického pole vlivem srážení), spektrofotometrický, imunoturbidimetrie
435 | než 12 současně zpracovávaných parametrů v jednom vzorku
436 | 200
437 | 250 vzorků/h
438 | než 30 současně zpracovávaných parametrů v jednom vzorku
439 | 800
440 | 400 vzorků/h
441 | až 60 současně zpracovávaných parametrů v jednom vzorku
442 | vyšetření funkčních defektů trombocytů, monitorování antiagregační léčby, analýza z plné krve
443 | vícekanálový
444 | přenosný (POCT), rotační
445 | impedanční agregometrie
446 | 1 nebo 2 měřící kanály
447 | využití při akutní diagnostice koagulačních poruch (určení základních parametrů koagulace)
448 | 4 měřící nezávislé kanály
449 | využití při akutní diagnostice koagulačních poruch (analýza vnitřní i vnější hemokoagulační kaskády)
450 | poloautomatický (nutnost předředění vzorku)
451 | rotační
452 | plně automatický
453 | 8 - kapilár
454 | 24 - kapilár
455 | Multiplexový mód (kapacita přístroje - fragmentace)
456 | amplifikace, sekvenování a analýza dat v jednom přístroji - ilumina miniseq, gs junior 2
457 | amplifikace, sekvenování a analýza dat v jednom přístroji - miseq
458 | pro kvantifikaci transkriptomu a strukturní analýzy - hiseq
459 | 1 nebo 2 kanály
460 | 3 a více kanálů
461 | ne
462 | bloky nevyměnitelné
463 | velmi rychlý ohřev a chlazení
464 | digitální fotoaparát
465 | CCD kamera
466 | automatické ostření
467 | integrovaný transiluminátor
468 | integrovaný all-in one systém
469 | vysoce citlivá kamera
470 | do 12 vzorků včetně
471 | semiautomatický
472 | 12 až 24 vzorků
473 | 24 vzorků
474 | pro automatizované počítání krevních a dalších buněk
475 | detekce ve světelném poli
476 | fluorescenční detekce a detekce ve světelném poli
477 | 1-4 jehly
478 | pipetování na sklíčka nebo mikrotitrační destičky
479 | min. 96 kanálová pipetovací hlava
480 | mikotitrační destičky, robotické rameno
481 | uživatelsky konfigurovatelný
482 | více robotických ramen
483 | pro měření pohybových a funkčních schopností spermií
484 | na principu SQA (Sperm Quality Analyzer)
485 | na principu CASA (Computer Aided Sperm Analysis)
486 | pro manipulaci s buňkami a mikroinjekce do buněk
487 | mikromanipulátor pro techniky in vitro fertilizace
488 | fluorescenční detekce?
489 | detekce magnetická rezonance?
490 | automatizovaná extrakce DNA ze vzorku pro potřeby následné sekvenace
491 | mechanická fragmentace
492 | enzymatická fragmentace
493 | motorizovaný mikroskop
494 | vyhodnocovací a databázový software
495 | kapacita (ml) 24 x 1,5 (2), 8x 15
496 | kapacita (ml) 4 x 100 - 4 x 250
497 | kapacita (ml) > 4 x 400
498 | kapacita (ml) 24 x 1,5 (2)
499 | kapacita (ml) 4 x 100 - 4 x 250
500 | fixní otáčky
501 | výměnné rotory
502 | volitelné otáčky
503 | 15000
504 | promytí erytrocytů a odstranění plazmových reziduí
505 | nastavitelný počet promývacích cyklů
506 | automatická výměna promývacího roztoku
507 | 24 gelových karet
508 | 4500 - 5500
509 | 4 x 1000
510 | 6000 - 10 000
511 | 6 x 1400
512 | vysokootáčková (min. 20 000 rpm)
513 | 4x 1000
514 | volně stojící chlazená centrifuga na krevní vaky
515 | nechlazená
516 | 4 x 750
517 | stolní "mikro"-ultracentrifuga
518 | volně stojící
519 | 100000
520 | základní konfigurace tříd mikroskopů
521 | digitální kamera, halogenové nebo LED osvětlení
522 | kamera, kontrastní systémy, imerzní objektivy
523 | rtuťová výbojka nebo LED, výkonná kamera, zdroj světla, soustava filtrů
524 | rtuťová výbojka, kamera, zdroj světla
525 | zdroj světla, soustava filtrů
526 | motorizovaný stolek
527 | infinity, fluorescence…
528 | SW pro cytogenetiku (FISH…)
529 | objektivy pod preparátem
530 | základní pro tkáňové kultury
531 | fluorescenční
532 | motorizovaný posun
533 | objektivy pod preparátem, kamera, konstrastní systémy
534 | pro sledování nekontrasních objektů (bakterie, spermie…)
535 | samostatná sada (fázový kondenzor, filtry, fázové objektivy)
536 | přímá součást mikroskopu (součást pokročilých objektivů mikroskopů)
537 | filtry a vhodné objektivy
538 | laserový autofocus, inkubované prostředí s řízenou atmosférou
539 | super rychlá kamera s vysokým rozlišením
540 | stolní
541 | prvková analýza
542 | kvantitativní cytometrie bez značení
543 | základní
544 | bez osvětlení
545 | kamera
546 | osvětlení, možnost fluorescence
547 | výkonná kamera
548 | horní i dolní osvětlení, široké zorné pole, úhlově naklonitelný objektiv, fluorescence
549 | 320-800
550 | jedno/dvou paprskový
551 | monochromátor
552 | jednopaprskový
553 | 190-900
554 | detektor - diodové pole
555 | 180 - 3300
556 | vysoká skenovací rychlost
557 | fotometr - vlnové délky na základě filtrů
558 | spojité nastavení vlnových délek, termostatování, třepání
559 | modulární přístroj
560 | možnost i fluorescenčního a luminiscenčního měření
561 | pouze 2 vlnové délky
562 | spojité spektrum nastavení vlnové délky
563 | jednoparametrový (úzkopásmový filtr)
564 | multiparametrový - vice zdrojů světla 4x + úzkopásmové filtry 4x
565 | multiparametrový - vice zdrojů světla 12x + úzkopásmové filtry 12x
566 | přenosný spektrofluorimetr
567 | stolní spektrofluorimetr s reflexní optikou
568 | modulární spektrolfuorimetr
569 | Fluorescenční skener elektroforetických gelů a blotů
570 | Fluorescenční skener čipů
571 | fotometr - měření 2 vlnových délek
572 | měření glukózy, hemoglobinu, mikroalbuminurie
573 | digitální fotoaparát (zrcadlovka)
574 | digitální kamera (CCD, CMOS)
575 | 90-120
576 | 150-180
577 | elektricky posuvné okno, stavitelný stojan
578 | možnost externího odtahu
579 | elektricky posuvné okno, uhlíkový filtr, externí odtah nebo uhlíkový filtr
580 | 120-180
581 | elektricky posuvné okno, dálkové ovládání, přídavné filtry, stavitelný stojan, přídavný HEPA filtr, externí odtah
582 | vertikální proudění vzduchu
583 | stínění stěn, pracovní plochy a odpadu nejméně 5 mm, stínění hnízda generátoru nejméně 20 mm olova, olovnaté sklo nejméně 5 mm ekvivalentu Pb
584 | A
585 | vertikální proudění vzduchu - Biohazard II
586 | stínění stěn, pracovní plochy a odpadu nejméně 5 mm, olovnaté sklo nejméně 5 mm ekvivalentu Pb
587 | stínění stěn, pracovní plochy a odpadu nejméně 20 mm, stínění hnízda generátoru nejméně 50 mm, olovnaté sklo nejméně 30 mm ekvivalentu Pb
588 | externí odtah, možnost práce s izotopy, možnost práce s GMO
589 | mikroprocesorové řízení UV
590 | bez rukavicový přístup
591 | 2 plyny (proplachovací N2, individuálně míchaný N2/CO2/H2...)
592 | komora pro transfer min. 10 misek
593 | 400
594 | 2, 3 nebo 4 plyny
595 | komora pro transfer min. 25 misek
596 | více oddělených pracovních ploch
597 | rukavicový přístup
598 | pro dlouhodobý nepřetržitý provoz
599 | box včetně inkubátoru
600 | sloužící ke kultivaci a manipulaci s buněčnými liniemi v prostředí s regulovanou hladinou plynů O2 a CO2)
601 | Hypoxická komora pro kultivaci a experimenty s buněčnými kulturami - systém isolátorové technologie (třída A (ISO 5))
602 | manuálně otvírané okno, základní elektronika, základní povrhy, odtah
603 | elektronicky ovládané okno, signalizace průtoků, řízený odtah
604 | signalizace průtoků, automatické ovládání okna, zásuvek osvětlení, speciální povrchy pro práci s nebezpečnými látkami
605 | uzpůsobena pro práci s radioaktivními látkami
606 | malé stolní provedení
607 | základní filtr
608 | stolní nebo samostatně stojící provedení dle použití
609 | filtry pro organické výpary, kyselé výpary, výpary formaldehydu, výpary amoniaku
610 | vnitřní objem 30
611 | přirozená cirkulace
612 | vnitřní objem 100
613 | nucená cirkulace vzduchu
614 | vnitřní objem 200
615 | ohřev RT-100
616 | ohřev a chlazení -10 až 100
617 | ohřev a chlazení -10 až 100 °C, třepání
618 | rozsah ??? - ???
619 | Pb stínění
620 | teplota 0 - +25
621 | teplota 0 - 60
622 | cca 150
623 | teplota 0 - 100
624 | ohřev
625 | ohřev i chlazení
626 | 1-3 komory na celkem 3-9 MTP destiček
627 | RT - 100
628 | -20 - 150
629 | nerezová lázeň min. 4,5
630 | -30° - 150
631 | nerezová lázeň min. 20
632 | nerezový povrch
633 | 130
634 | UV nebo horkovzdušná sterilizace
635 | měděný povrch nebo nerez, nebo Cu-nerez slitina
636 | peroxidová nebo horkovzdušná sterilizace
637 | HEPA filtr
638 | plyny CO2/O2
639 | horkovzdušná nebo peroxidová sterilizace
640 | možný HEPA filtr
641 | inkubátor na gelové karty - inkubován rotor z centrifugy o kapacitě 12 SII nebo 24 ID karet
642 | nemíchaná lázeň
643 | míchaná lázeň s třepáním
644 | od RT+5 °C do min. 130
645 | bez míchání
646 | 12 inkubačních zkumavek
647 | 16 inkubačních zkumavek
648 | automatická hybridizační stanice
649 | pro excitaci gelů a chromatogramů
650 | UV nebo modré světlo
651 | lze přepínat vlnové délky světla, měnit filtry
652 | běžné lednice
653 | laboratorní lednice do zdravotnictví
654 | farmaceutické lednice
655 | transportní lednice bezkompresorové
656 | transportní ledničky/mrazničky kompresorové
657 | 2-8
658 | skladování léků, laboratorního materiálu
659 | 18-25
660 | pro uskladnění léčiv, trombocytů
661 | -20
662 | -40
663 | skladování krevní plazmy
664 | pro skladování transfuzních přípravků při 4°C
665 | nerezové provedení
666 | běžná mraznička
667 | pultové provedení
668 | laboratorní mraznička do zdravotnictví
669 | skříňové provedení
670 | skříňové nebo pultové provedení bez backupu (jištění v případě poruchy)
671 | 500-700
672 | CO2 backup x dva nezávislé kompresory
673 | 700
674 | manuální doplňování LIN
675 | 100-300
676 | manuální nebo automatické doplňování LIN
677 | vnitřní vestavby
678 | 350
679 | automatické doplňování LIN
680 | karuselová vestavba
681 | transport vzorků - dryshipper
682 | transport LIN (tekutého dusíku)
683 | pro řízené zamrazování vzorku v LIN
684 | mražení vzduchem
685 | kontaktní mražení
686 | 0.1
687 | 0.01
688 | součástí
689 | 0.001
690 | pro vážení pacientů
691 | 120
692 | neověřitelné
693 | digitální s výškoměrem
694 | fixní objem
695 | nastavitelný objem
696 | 8, 16
697 | nabíjecí
698 | elektronická pipeta s nabíjecí stanicí připojitelná k počítači
699 | IVD
700 | nástavec pro skleněné a plastové pipety,
701 | mechanický
702 | elektronický
703 | pro přesné titrování kapalin
704 | digitální
705 | s motorovým pístem
706 | mytí laboratorního skla
707 | myčka skla > 5 programů
708 | myčka skla > 120 laboratorních lahví a > 10 programů
709 | myčka skla > 300l l obsah > 30 mycích programů
710 | 1*8 nebo 1*12
711 | 1*8 nebo 1*12
712 | 2*8 nebo více
713 | poloautomatický sterilizátor
714 | 60
715 | sušárna s přirozenou cirkulací vzduchu
716 | sušárna s nucenou cirkulací vzduchu
717 | sušárna s nucenou cirkulací vzduchu velkého objemu
718 | ruční impulsní svářečka sterilních obalů
719 | ruční svářečka sterilních obalů s řezačkou
720 | poloautomatická svářečka
721 | svářečka sterilních obalů
722 | kontinuální svářečka folií s tiskem
723 | svářečka sterilních hadiček včetně naplněných
724 | mechanická
725 | automatická - převod dat do PC
726 | automatické měření počtu živých a mrtvých buněk trypanovou modří, výpočet buněčné viability, měření velikosti buněk
727 | osobní dozimetr
728 | detekce zdrojů gama záření a neutronového záření
729 | scintilační počítač - multikanálový analyzátor s > 1000 kanály
730 | destilace
731 | reverzní osmóza se změkčovačem
732 | 30
733 | základní
734 | s ohřevem
735 | odolný kyselinám
736 | včetně vymrazovacího odlučovače
737 | ultrazvukový
738 | 16 současně homogenizovaných vzorků
739 | záznam teploty, vlhkosti, tlaku
740 | možnost konstrukce s větším otvorem gantry
741 | big bore - zvětšený otvor gantry
742 | laserový externí zaměřovací systém
743 | 1 fotonová energie
744 | MLC 80 (vícelamelový kolimátor), možnost doplnění o portálové zařízení nebo kilovoltážní zobrazovací zařízení
745 | 2 fotonové energie
746 | 5
747 | MLC 120 (vícelamelový kolimátor), možnost doplnění o portálové zařízení nebo kilovoltážní zobrazovací zařízení
748 | Ozařovače terapeutické kompozitní (radioterapie s modulovanou intenzitou, radioterapie řízená obrazem)
749 | 2 fotonové energie, elektronové energie
750 | MLC 80 lamel, portálové zařízení, kilovoltážní zobrazovací zařízení pro 2D a 3D zobrazení
751 | MLC 120 lamel, portálové zařízení, kV zařízení s možností CBCT
752 | fotonová energie
753 | portálové zařízení, kV zařízení s možností CBCT, IGRT
754 | portálové zařízení, kV zařízení s možností CBCT, IGRT, 6 DoF stůl (stůl se 6 stupni volnosti)
755 | stereotaktické ozařování nebo 4D radioterapie
756 | vestavěný stínící kontejner (alespoň pro maximum aktivity - 407 GBq - 11Ci), aplikátory - univerzální (sady dle typu aplikace), lokalizační můstek pro semi-ortogonální rekonstrukci - minimální šířka 50 cm, aplikační stůl - minimálně stůl, který umožňuje provádění gynekologických aplikací
757 | 6
758 | SW plánovacího systému -možnost 2D plánování
759 | 5000
760 | volitelná délka kroku minimálně v rozsahu 1 - 10 mm, 60 aktivních pozic v kanálu
761 | regulace výkonu
762 | regulace průtoku vzduchu, regulace teploty
763 | přenosný zdroj energie/zapojení do sítě
764 | fokusace
765 | fokusace, moderní nízkopříkonové provedení (LED)
766 | pro nízké riziko vzniku dekubitů
767 | pro střední riziko vzniku dekubitů
768 | pro vysoké riziko vzniku dekubitů
769 | vestavěný stínící kontejner (pro maximum aktivity - 555 GBq - 15 Ci), aplikátory - kompatibilní s CT/MR, lokalizační můstek pro semi-ortogonální rekonstrukci - minimální šířka 65 cm, aplikační stůl - operační stůl
770 | SW plánovacího systému - možnost 2D plánování, 3D plánování, možnost sumace ozařovacích plánů se zevní RT, SW pro radiobiologický přepočet dávky z brachyterapeutické aplikace
771 | 20-200 kV
772 | filtry (minimum -1)
773 | ve 3 směrech
774 | ±90° - 1 směr, možnost naklápění rtg hlavice ve 2 směrech (±90° - 1 směr)
775 | filtry (minimum -2), aplikátory (minimum - 6)
776 | řídící a verifikační SW (fyzikální a klinický mód)
777 | stanovené měřidlo s kalibrací z ČMI, akreditované kalibrační laboratoře, nebo ze zahraničního subjektu, který zaručuje srovnatelnou metrologickou úroveň
778 | pracovní měřidlo nestanovené
779 | detektor určený pro verifikace pacientských plánů - 2D matice detektorů
780 | portálové zařízení - EPID, pole detektorů s možností vyhodnocení objemové dávky
781 | filmová dozimetrie
782 | pole detektorů s možností vyhodnocení objemové dávky
783 | kontrola kvality zobrazení ve 2D a 3D
784 | kontrola kvality zobrazení ve 2D a 3D a převod CT čísel na relativní elektronovou hustotu
785 | algoritmus výpočtu konvolučně-superpoziční nebo collapsed cone
786 | algoritmus výpočtu výpočtu konvolučně-superpoziční nebo collapsed cone, možnost sumace plánů různých modalit - externí terapie a brachyterapie
787 | algoritmus výpočtu Monte Carlo, možnost sumace plánů různých modalit - externí terapie a brachyterapie
788 | algoritmus výpočtu konvolučně-superpoziční
789 | algoritmus výpočtu Monte Carlo, možnost sumace plánů různých modalit - externí terapie a brachyterapie, 4D plánování
790 | algoritmus výpočtu Monte Carlo s možností počítat s radiobiologickými modely, možnost sumace plánů různých modalit - externí terapie a brachyterapie, 4D plánování
791 | 2D ortogonální plánování do snímků z C ramena nebo simulátoru, možnost výpočtu 3D dávkové distribuce, optimalizace dávky
792 | 3D plánování do řezů CT nebo MRI, možnost hodnocení kritických orgánů, optimalizace dávky
793 | možnost výběru z několika typů proudů, programovatelné sekvence
794 | vakuová jednotka integrovaná nebo stolní
795 | kontinuální a pulzní režim
796 | do 100 W (kontinuální režim), do 200 W (pulzní režim)
797 | nad 100 W (kontinuální režim), nad 200 W (pulzní režim)
798 | alespoň do 200 W
799 | možnost výběru aplikátorů
800 | dva typy proudů
801 | alespoň 2 kanálový přístroj
802 | nastavitelná frekvence pulzů v mezích alespoň 1 -50 Hz, možnost nastavení doby aplikace
803 | nastavitelná šířka pulzu, intenzita a frekvence
804 | senzor snímající pozici končetiny
805 | 525
806 | 760 - 1500
807 | 290 -400 nm (UVA, UVB)
808 | kontinuální/pulzní
809 | nastavitelná délka pulzu, možnost aplikátorů různých vlnových délek
810 | vlnová délka v intervalu 480 - 3400
811 | 95
812 | nastavitelná teplota
813 | chladová terapie vzduchem
814 | alespoň - 30
815 | chladicí médium CO2
816 | -30
817 | chladicí médium dusík
818 | -70
819 | nastavitelná teplota v mezích alespoň 0 - 30 °C, možnost střídání teplých a studených cyklů
820 | mechanické trakční pomůcky
821 | kontinuální/ pulzní terapie
822 | nastavitelná síla trakce, nastavitelný čas napětí/ uvolnění
823 | možnost zpětné vazby EMG
824 | manžeta dvou a více komorová
825 | nastavitelný tlak, čas, volba programu (postup tlakové vlny)
826 | max. nastavitelný přetlak alespoň 14
827 | alespoň -15
828 | nastavitelná koncentrace CO2
829 | možnost sledování změn objemu, saturace arteriální krve kyslíkem, perfuzní index
830 | možnost aplikace CO2
831 | v kontinuálním režimu alespoň 1,5 W/ cm2, v pulzním režimu alespoň 3 W/ cm2
832 | nastavitelná frekvence rázů
833 | nastavení pasivního/ aktivního pohybu pro dolní nebo horní končetiny
834 | displej
835 | trenažer pro dolní i horní končetiny
836 | extenze/flexe - kolenní kloub alespoň v mezích - 5°-115°, extenze/flexe - kyčelní kloub alespoň v mezích 10-75°,
837 | nastavitelná
838 | abdukce/addukce 30°-160°, vnitřní/vnější rotace -60°-90°, extenze/flexe 30°-175°
839 | extenze/flexe 0°–135°, pronace/supinace 90° - 0° - 90°
840 | plantární/ dorsální flexe 40°-0°-30°, inverze/everze 25°-0°-20°
841 | extenze/ flexe 0°-90°, (ulnární dukce 90°, radiální dukce 90°)
842 | extenze/ flexe PIP 0°-110°, extenze/ flexe DIP 0°-70°
843 | generování oscilací na principu elektrostatiké přitažlivosti a tření
844 | kombinace ultrazvukové léčby a elektroterapie
845 | kontinuální i pulzní režim ultrazvuku
846 | v kontinuálním režimu alespoň 1,5 W/cm2, v pulzním režimu alespoň 3 W/cm2
847 | více druhů
848 | kombinace tří a více druhů léčby
849 | 0°- 90°
850 | pro dospělé pacienty alespoň 120
851 | výšková nastavitelnost
852 | elektrický
853 | pro vertikalizaci pacienta do vzpřímené polohy a zpět
854 | možnost přizpůsobení různým rozměrům nohy, možnost nastavení zátěže, rozsahu a frekvence pohybu končetin
855 | alespoň 0-80°
856 | senzory pro zpětnou vazbu, systém podpory těla
857 | monitoring a reporting terapeutických hodnot a výsledků, nastavitelná rychlost, frekvence kroku, délka/výška kroku
858 | zpětnovazebný systém pro terapii jemné motoriky bez exoskeletu
859 | měření síly a rozsahu pohybu, nastavení obtížnosti nácviku pohybu, simulace úchopové funkce/pohyb všemi prsty současně i jednotlivě
860 | mechanický exoskelet
861 | snímače pohybu a stisku, zpětnovazebný systém pro hodnocení terapie
862 | nastavitelná kompenzace gravitační tíhy paže, nastavitelnost rozsahu cvičení
863 | mechanická platforma
864 | stabilometrická platforma se SW a integrovanou zpětnou vazbou
865 | možnost statického/ dynamického vyšetření
866 | senzory pro měření tlaku
867 | pro analýzu silových charakteristik
868 | možnost analýzy chůze a stoje, zpětná vazba
869 | SW na analýzu pohybu
870 | zdravotnická vana
871 | ukazatel teploty, masážní trysky, hladinové čidlo
872 | regulace tlaku
873 | baterie
874 | nezávislost na vzduchu (píst, turbína), nízkotlaký vstup O2
875 | režim tlakové ventilace, režim objemové ventilace
876 | křivky tlaku, objemu a průtoku
877 | O2
878 | možnost zvolit typ pacienta: dospělý nebo Dítě, rozsah nastavení dechového objemu minimálně 50 ml až 2000 ml, spirometrie, Režim CPAP
879 | možnost zvolit typ pacienta: dospělý/Dítě/Novorozenec, spirometrie, režim CPAP, rozsah nastavení dechového objemu minimálně 2 ml až 2500 ml, měření Flow u pacienta, režim TCPLV(Time-Cycled Pressure-Limited Ventilation, měření CO2
880 | nízkotlaký vstup O2, nezávislost na vzduchu (píst, turbína)
881 | řízená ventilace a tlaková podpora
882 | aktivní nádech+výdech
883 | normofrekvence do 180/
884 | normofrekvence nad 180/
885 | normofrekvence HF až 1800/min, překrytá vysokofrekvenční (VF) a nízkofrekvenční (NF) trysková ventilace
886 | měření tlaku v dýchacím traktu, měření etCO2 a FIO2, mód pro bezpečné použití laseru
887 | válečkové pumpy, tepelný výměník, oxygenátor
888 | centrifugální pumpy, tepelný výměník, oxygenátor
889 | válečková pumpa, tepelný výměník, oxygenátor
890 | centrifugální pumpa, tepelný výměník, oxygenátor
891 | možnost V-A/V-V zavedení
892 | 2500
893 | 5600
894 | 1000
895 | monofázický/bifázický systém
896 | snímání EKG
897 | bifázický systém
898 | snímání EKG, synchronizace, možnost připojit nalepovací elektrody+režim kardiostimulace, AED
899 | snímání EKG, synchronizace
900 | snímání EKG3/5 + SpO2, synchronizace, tisk křivek
901 | snímání EKG3/5 + SpO2 + NIBP, synchronizace, tisk křivek
902 | snímání vydechovaného CO2, snímání CO prstovým saturačním čidlem
903 | standardní dialýza (HD)
904 | standardní dialýza (HD) + hemodiafiltrace (HDF)
905 | ohřev distribučního systému
906 | elektronické řízení
907 | odběr nebo náhrada plazmy
908 | multifunkční přístroj, výroba trombocitárních koncentrátů do náhradního roztoku
909 | separace a adsorpce frakcionované plasmy
910 | imunoadsobční automat pomocí kolony
911 | eversní osmóza
912 | mobilní
913 | 80-500
914 | 0.15
915 | > 0,15 MPa a < 0,5
916 | 0.5
917 | alespoň +/- 2,5
918 | hodnoty zobrazené na displeji, možnost vložení 20 ml i 50 ml stříkačky, nastavitelné vypínací tlaky ve 3 úrovních
919 | 0,1-99,9 ml/hod, s krokem 0,1
920 | nastavitelné vypínací tlaky ve více než 3 úrovních, možnost vložení stříkačky velikosti od 2 ml
921 | 0,1-200 ml/hod, krok rychlosti dávkování 0,01
922 | knihovna léčiv, možnost připojení do nemocničního systému - sběr dat, možnost výpisu historie událostí, možnost ručního nastavení bolusu
923 | 0,1-200
924 | nastavitelné vypínací tlaky ve dvou úrovních, hodnoty na displeji, automatický výpočet rychlosti dávky
925 | 1000 ml/hod., krok 0,1
926 | nastavitelné vypínací tlaky ve více než 2 úrovních, knihovna léčiv, možnost připojení do nemocničního systému - sběr, možnost výpisu historie událostí
927 | 1000 ml/hod., krok 0,01
928 | bezpečnostní ventil proti nežádoucímu přetlaku, balonek
929 | indikace tlaku
930 | odolný proti prasknutí
931 | hodinkový manometr, transparentní síťka pro lepší čtení úrovně v sáčku
932 | pevně na 38
933 | jištění proti přehřátí
934 | alespoň od 37-41 °C, s krokem alespoň 0,5
935 | alarm vysoké a nízké teploty
936 | z -30 °C na 37 °C ohřátí do max. 40 min.
937 | kontrola teploty, jištění proti přehřátí
938 | vodní lázeň
939 | kombinace rozmrazovače a ohřevu, možnost nastavení teploty a času
940 | suchý
941 | přednastavené protokoly rozmražování /ohřevu, připojení tiskárny (evnt. čtečka čárových kódů), tisk protokolu, doložitelný proces rozmražení, ohřevu, možnost vizuální kontroly během ohřevu, řízení ohřevu podle aktuální teploty transfuzního přípravku
942 | připojení do centrálního rozvodu vzduchu, možnost regulovat sací podtlak, ukazatel tlaku
943 | bakteriální filtr, nádobka na sekret
944 | připojení do centrálního rozvodu vakua, možnost regulovat sací podtlak, ukazatel tlaku
945 | bakteriální filtr
946 | stop ventil
947 | regulace podtlaku
948 | manometr
949 | alespoň 20
950 | nepřetržitý provoz (24 hod/ 7 dní v týdnu)
951 | plynulá
952 | ochrana proti přesátí
953 | eurolišta pro umístění příslušenství
954 | jemná
955 | limitní vodní ventil
956 | tichý chod bez vibrací
957 | mechanický ruční pohon
958 | ochrana proti přeplnění
959 | 15-59
960 | mechanický pohon pomocí pedálu
961 | možnost autoklávovat
962 | pojistka proti přetečení
963 | regulace podtlaku, ukazatel odsávání
964 | 15 - 20
965 | možnost plynulé regulace podtlaku
966 | kompaktní bez nutnosti použití adaptéru
967 | regulace koncentrace, nastavení průtoku
968 | možnost připojení aerosolové hadice s maskou
969 | tichý chod
970 | nastavitelný průtok vzduchu
971 | dlouhodobý chod
972 | regulace nebulizačního výkonu, nastavení času nebulizace
973 | regulace koncentrace, nastavitelná teplota topné desky alespoň ve 3 stupních, možnost připojení mikronebulizační komůrky
974 | průtokoměr
975 | monitorace teploty, plynulá regulace ohřátí
976 | studený
977 | součástí průtokoměr, možnost připojení inhalační masky v různém provedení
978 | tepelný
979 | nastavitelná teplota (min ve 3 úrovních)
980 | komora autoklávovatelná, možnost připojení mikronebulizační komůrky
981 | monitorace teploty, regulace ohřátí
982 | monitorace teploty, průtoku, FiO2, regulace ohřátí, regulace průtoku
983 | krátkodobé použití
984 | vhodné k inhalaci léků
985 | dlouhodobé použití
986 | součástí mikronebulizační set na léky
987 | regulace průtok vzduchu
988 | nastavení času inhalace, nastavitelný nebulizační výkon
989 | konektor umožňující resuscitaci z různých směrů, regulační ventil pro nastavení přívodu kyslíku, antibakteriální filtr
990 | opakované
991 | pacientský ventil s pojistným přetlakovým ventilem, rezervoár kyslíku, přípojka medicinálního plynu
992 | možnost připojení kyslíkového rezervoáru přímo na pacientský ventil, autoklávovatelný
993 | možnost připojení PEEP ventilu
994 | dvouplášťová stavba
995 | elektrochemický senzor
996 | bezúdržbové, bez nutnosti kalibrace
997 | současné měření impedance
998 | III
999 | výškové nastavení lůžka, ovládání polohy hlavy
1000 | ovládání polohy hlavy, paží, nohou
1001 | hlavní pletysmografický kanál, kanál pro kožně-galvanický reflex
1002 | manuální systém pro typizaci krve
1003 | 2 nezávislé zóny pro inkubaci
1004 | vyměnitelný rotor
1005 | přesnost snímání tlaku (do 5%)
1006 | EMG
1007 | bezpečnostní pojistka
1008 | nastavitelnost velikosti zářezu, vyměnitelnost jehel
1009 | automatické stlačování hrudníku
1010 | mobilní provedení
1011 | jednoduchá obsluha
1012 | aktivní komprese i dekomprese
1013 | záznamové zařízení
1014 | standard se zdrojem energie pro žárovku
1015 | kompatibilita se všemi běžnými výrobci lžic, autoklávovatelná
1016 | rukojeť s LED pro lžíce s vláknovou optikou
1017 | kompatibilita se všemi běžnými výrobci lžic s vláknovou optikou
1018 | s integrovaným zobrazovacím zařízením
1019 | s vestavěnou žárovkou, autoklávovatelné
1020 | pro studené světlo LED
1021 | optická vlákna
1022 | odolnost proti odleskům
1023 | možnost propojení s videlaryngoskopem
1024 | na konci lžíce snímací čip, čočka odolná proti mlžení, LED zdroj světla
1025 | vzduchovody, resuscitační vak, masky
1026 | kyslíková lahev, zvlhčovač, odsávačka
1027 | autoklávovatelný, možnost použití s ručním resuscitátorem, ventilátorem, anesteziolog. přístrojem, cPAPem
1028 | nastavitelná hodnota 10 cm H2O
1029 | nastavitelná hodnota alespoň do 20 cm H2O
1030 | statické nastavení tlaku v komorách dle potřeb pacienta
1031 | pro nižší stupeň dekubitů
1032 | aktivní režim přepínání tlaků v komorách
1033 | pro vyšší stupeň dekubitů
1034 | možnost přepínat mezi alespoň 2 režimy - statický režim s konstantně nízkým tlakem, nebo aktivní 2 a více komorový režim
1035 | gelové, event. použití klasického antidekubitního nebo fluidního lůžka
1036 | propustné pro RTG záření, jednokomorová matrace, vysoká stabilita nafouknutí, celoomyvatelný povrch
1037 | vícekomorová matrace, systém chránící pacienta před otlaky
1038 | podložka se zabudovaným výhřevným systémem
1039 | aktivní regulace teploty pro udržení požadované hodnoty, nízké napájecí napětí, plynule nastavitelná teplota
1040 | ochrana proti přehřátí
1041 | podložka kam je vháněn horký vzduch nebo voda, rovnoměrné ohřátí po celé délce
1042 | teplotní snímače - udržení požadované teploty
1043 | nastavitelná teplota v několika úrovních
1044 | plynule nastavitelná teplota
1045 | kluzné podložky
1046 | stropní závěsný zvedák, kolejnicový systém
1047 | nouzové zastavení/spuštění
1048 | mobilní zvedák, podvozek s alespoň 4 kolečky (alespoň 2 bržděná)
1049 | lehký, pevný materiál, rám rozpojitelný na 2 poloviny
1050 | nastavitelná délka
1051 | pacientská váha
1052 | fluidizace keramické mikrosféry
1053 | ovládání intenzity osvětlení
1054 | průtokoměr mechanický
1055 | dechový objem
1056 | systém pro odvod přebytečné dýchací směsi
1057 | průtokoměr elektronický
1058 | měřitelný dechový objem min. 10 ml
1059 | měřitelný dechový objem min. 5 ml
1060 | měřitelný dechový objem
1061 | měřitelný dechový objem min. 5 ml, měření spirometrie z tracheální rourky
1062 | kompatibilita s MRI min. 1,5T
1063 | kompatibilita s MRI min. 3T
1064 | intenzity magnetického pole
1065 | elektronický ventilátor
1066 | plnicí kapacita
1067 | akustický alarm signalizující úroveň naplnění
1068 | pevná
1069 | manuální
1070 | učně ovládaný měnič zvětšení alespoň v 5 polohách, možnost využití barevných filtrů, možnost integrované videokamery
1071 | volitelná
1072 | motorizovaný pohon
1073 | apochromatická optika, zdroj světla - xenonová/halogenová lampa/LED
1074 | digitální přenos obrazu
1075 | nastavitelný tubus - volba ohniskové vzdálenosti
1076 | apochromatická optika
1077 | faktor zvětšení až 3x
1078 | gaussův profil osvětlení, fokusace dvěma laserovými paprsky
1079 | apochromatická optika, vestavěný nezávislý výstup pro spolupozorování, vestavěný videosystém
1080 | pevná ohnisková vzdálenost min. 200 mm
1081 | plynulý měnič zvětšení
1082 | pevná ohnisková vzdálenost min. 300 mm
1083 | apochromatická optika, zabudovaná CCD kamera
1084 | přímé osvětlení s regulací
1085 | možnost výstupu do PC
1086 | operace předního očního segmentu
1087 | LED/halogenové lampy - min. 1 hlavní a koaxiální
1088 | operace předního i zadního očního segmentu
1089 | LED/halogenové lampy - min 1 hlavní, min 2 koaxiální lampy
1090 | filtry před UV a modrým světlem, IR filtr, žlutý filtr, apochromatická optika
1091 | xenonová/halogenová lampa/LED - min. 2 hlavní , min 4 koaxiální lampy
1092 | propojení s PC - operační SW
1093 | ručně ovládaný měnič zvětšení alespoň v 5 polohách, možnost využití barevných filtrů, možnost integrované videokamery
1094 | achromatická optika
1095 | motorizovaný
1096 | pevná ohnisková vzdálenost
1097 | oranžový/zelený filtr
1098 | ručně ovládaný měnič zvětšení alespoň v 5 polohách
1099 | vyvažovací systém
1100 | manuální plynulé
1101 | apochromatická optika, možnost využití barevných filtrů - žlutý proti tuhnutí kompozitu, možnost integrované videokamery
1102 | volitelná
1103 | motorizovaný pohon - objektiv a zvětšení
1104 | digitální přenos obrazu, možnost volby pozorovacího úhlu
1105 | monopolární nebo bipolární
1106 | řez/koagulace
1107 | řez/koagulace/micro/macro
1108 | přednastavení a uložení programů do paměti pro specifikované obory/výkony
1109 | bipolární
1110 | vessel sealing (mimo jiné)
1111 | monopolární/bipolární
1112 | řez/koagulace (řez s Ag/koagulace s Ag)
1113 | nastavitelná rychlost argonu l/min
1114 | řez/koagulace/, bipolárním řez a koagulace ve fyziologickém roztoku
1115 | integrovaná/externí,
1116 | funkce pro laparoskopii
1117 | automatická synchronizace s elektrochirurgickým generátorem
1118 | kombinující ultrazvukové a bipolární řezání spolu s koagulací měkkých tkání
1119 | generátor, nástroje pro endoskopické i otevřené operace
1120 | integrované proplachování a odsávací systém, nástroje pro otevřenou i laparoskopickou operativu, nástavce dle požadavků operativy
1121 | umožňuje odsávání patologické tkáně
1122 | piezoelektrická technologie
1123 | nástavce dle požadavků operativy
1124 | bezpečný řez kosti při neporušení okolní měkké tkáně
1125 | viditelné světlo
1126 | pigmentový epitel, hemoglobin
1127 | koagulační vlastnosti
1128 | oftalmologie
1129 | 2140
1130 | voda
1131 | 45 - 100
1132 | pulzní režim, nastavitelná délka impulzu/délka intervalu případně výkon
1133 | chirurgie, artroskopie, urologie, ORL, gynekologie, dermatologie a plastická chirurgie, gastroenterologie, podiatrie…
1134 | 2940
1135 | pulzní režim (max. 50 Hz), řez, vaporizace, koagulace
1136 | chirurgie, dermatolgie a plastická chirurgie…
1137 | YAG (532nm)
1138 | hemoglobin, melanin
1139 | 2x vyšší frekvence paprsku než u Nd
1140 | vaskulární léze, urologie, ORL, oftalmologie…
1141 | infračervené spektrum (10 600 nm)
1142 | 2-20
1143 | nastavitelný výkon/délka impulzu/délka intervalu, incise, excise, ablace, vaporizace, koagulace
1144 | kontinuální (nižší energetická Hladina)/pulzní režim (vysoká energetická Hladina)
1145 | 1064 nm, 1319
1146 | slabá v melaninu a hemoglobinu
1147 | 100
1148 | kontinuální/pulzní režim
1149 | nastavitelný výkon/délka impulzu/délka intervalu
1150 | chirurgie, žilní zákroky, artroskopie, urologie, ORL, gynekologie, urinální litotropsie…
1151 | kontinuální/pulzní režim, kontaktní/bezkontaktní režim
1152 | pro otevřenou i endoskopickou operativu
1153 | CO2/kapalný dusík
1154 | Joule-Thomsonovův princip
1155 | kryosondy
1156 | systém pro odstranění a odsávání tkáně
1157 | řídící jednotka, shaver handpeace, nože/frézy
1158 | rotační/oscilační mód
1159 | kombinovaný systém shaveru a vrtací jednotky
1160 | shaver handpeace/vrtací motory
1161 | haver handpeace/vrtací motory
1162 | elektrická řídící jednotka, koncovky s motorem, nástavce
1163 | nožní pedál/ruční ovládání
1164 | bateriová pohonná jednotka
1165 | nástavce
1166 | pneumatická motorová jednotka, nástavce
1167 | připojení na lahev/panelového zdroje
1168 | nože
1169 | regulace teploty
1170 | záznam průběhu steril. procesu
1171 | záznam průběhu steril. programů
1172 | předem nastavené pracovní programy
1173 | pracovní programy - programovatelné uživatelem
1174 | nastavitelná teplota cyklu - od 55
1175 | jednodveřový/dvoudveřový
1176 | nastavitelná teplota cyklu - od 40
1177 | volitelný počet steril. programů
1178 | integrovaná tiskárna
1179 | 600
1180 | rozlišovací schopnost RTG
1181 | dle konkrétní specifikace
1182 | dle vlnové délky
1183 | optický (aktivní, pasivní) a/nebo elektromagnetický (druhy emitorů)
1184 | zobrazení a registrace požadované anatomické struktury (CT, MRI, PET, SPECT ), plánování, cílové a dráhové navádění, možnost navigovat instrumenty, endoskop, mikroskop, bioptickou jehlu…
1185 | typy registrace
1186 | možnost SW pro vytvoření traktografií (SW pro neurochirurgii)
1187 | sagitální, axiální, koronální projekce, trojrozměrné rekonstrukce
1188 | resekce tumorů, funkční neurochirurgické operace, spinální navigace, kraniální biopsie, kraniotomie, umístění shuntu
1189 | plánovací stanice
1190 | optický (aktivní, pasivní)
1191 | optimalizace resekčních šablon/navigace řezu
1192 | softwarové vybavení pro ortopedické operace s programy pro konkrétní operace
1193 | požadované anatomické struktury (kosti) a implantátu v reálném čase
1194 | implantace umělých kloubů, sondy na kostech a nástrojích
1195 | optický (aktivní, pasivní), a/nebo elektromagnetický (druhy emitorů)
1196 | možnost připojení 2D nebo 3D C-ramene, možnost navigovat více nástrojů zároveň
1197 | otevřená softwarová platforma (neurochirurgické, ORL, spinální, ortopedické operace), software pro repozici zlomenin
1198 | zobrazení a registrace požadované anatomické struktury (CT, MRI), zobrazovací módy v rekonstruovaném objemu
1199 | polytraumata
1200 | elektromagnetický (navigovaná sonda + elektromagnetická deska)
1201 | softwarové vybavení pro bronchoskopii
1202 | zobrazení a registrace požadované anatomické struktury (CT), sagitální, axiální, koronální projekce, trojrozměrné rekonstrukce
1203 | navigovaná endoskopická vyšetření, biopsie
1204 | elektromagnetický, zobrazení a registrace požadované anatomické struktury (CT, MRI)
1205 | sagitální, axiální, koronální projekce, trojrozměrné rekonstrukce, zobrazení a registrace požadované anatomické struktury (CT, MRI)
1206 | softwarové vybavení pro ORL
1207 | zobrazení a registrace požadované anatomické struktury (CT, MRI), sagitální, axiální, koronální projekce, trojrozměrné rekonstrukce
1208 | plánování, cílové a dráhové navádění („target and trajectory guidance“)
1209 | elektromagnetický
1210 | softwarové vybavení pro kardiologii
1211 | zobrazení a registrace požadované anatomické struktury (CT, MRI) a lokalizace nástrojů
1212 | léčba srdečních arytmií
1213 | automatická kontrola tlaku a průtoku
1214 | nastavitelná rychlost průtoku plynu
1215 | záznam spotřeby plynu, možnost připojení k tlakové lahvi a centr. Rozvodu
1216 | 1-30
1217 | princip rolovací pumpy
1218 | měřitelnost odsávání a oplachování
1219 | 3.5
1220 | uzavřený systém hadic, izolovanost sacího a odsávacího kanálu
1221 | full HD
1222 | 1920x1080
1223 | videoadaptér, integrovaný upínací mechanismus pro optiku se standard okulárem, fokus, zoom optický a digitální, tlačítka pro ovládání funkcí kamerové hlavy, záznamové a archivační zařízení
1224 | optimalizace hloubky pole, pohled pod mnoha úhly, přizpůsobení optiky na jakýkoliv optický kabel
1225 | foto/video z kamerové hlavy endoskopu
1226 | full HD, snímky ve vysokém rozlišení
1227 | HDMI, DVI
1228 | tvorba jednotlivých snímků a videosekvencí esperot na paměťové médium
1229 | ramena 2/3
1230 | 3D kamerový systém
1231 | výpočty fyziologie srdce
1232 | impedanční (LocaLisa)
1233 | elektromagnetický (Carto)
1234 | elektromagnetický (Rhythmia)
1235 | nutná kontinuálně přiložená čtecí/zapisovací hlavice
1236 | interaktivní lokalizační systém elektromagnetický
1237 | pro kardiologii
1238 | interaktivní lokalizační systém bipolární
1239 | oftalmoskop nepřímý - je binokulární zařízení umístěné na hlavě vyšetřujícího
1240 | 3.2
1241 | s optickou koherentní tomografií
1242 | xenon/halogen
1243 | filtr: modrý, žlutý
1244 | 48 - 74
1245 | LED/xenon
1246 | vestavěný filtr: IR, UV, zelený, kobaltový, difuzní
1247 | 48 - 76
1248 | od -35D do + 45D
1249 | od -45D do + 44D
1250 | vestavěný optický prvek pro orientační měření
1251 | alespoň 10x a 16x
1252 | min. 1 filtr
1253 | bez dioptrické korekce, bez možnosti digitalizace
1254 | min. 3 stupně zvětšení (alespoň 10x, 16x, 25x)
1255 | 0-12
1256 | min. ± 7
1257 | možnost digitalizace
1258 | 3 filtry
1259 | min. 5 stupňů zvětšení (alespoň 6x, 10x, 16x, 25x, 40x)
1260 | 0-14
1261 | min. ± 8
1262 | 4 filtry
1263 | test barev červená/zelená, modrá/zelená
1264 | stlačený N2O
1265 | obrazovka max. 2,5 palce
1266 | dioptrická kompenzace min. -15D až +3 D
1267 | USB
1268 | 1 (mydriatický)
1269 | obrazovka min. 2,5 palce
1270 | dioptrická kompenzace
1271 | 1 (mydriatický/non. mydriatický)
1272 | obrazovka min. 5,6 palce
1273 | dioptrická kompenzace min. -12 D až + 13 D (možnost změnit rozsah přidáním kompenzačních čoček)
1274 | na externí monitor
1275 | 3 provozní režimy práce (FA, mydriatický, non-mydriatický)
1276 | horizontálně/ vertikálně 40°
1277 | min. 60
1278 | 23
1279 | kompaktní, kapesní
1280 | měření mimo optickou osu oka
1281 | až dvě měření při jednom doteku rohovky
1282 | možnost ukládání výsledků měření
1283 | rezonanční měření
1284 | zobrazení výsledků měření
1285 | digitální displej
1286 | integrovaná tiskárna - termotiskárna
1287 | manuál/poloautomatický
1288 | bez připojení k PC, bez paměti
1289 | manuál/poloautomatický/automatický
1290 | možnost připojení k PC
1291 | 10 měření
1292 | statické i kinetické měření
1293 | 488-514
1294 | kontinuální
1295 | 488, 514, 531, 568 a 647
1296 | 120-550
1297 | kapalinové lasery
1298 | 360-960
1299 | změnou koncentrace aktivních prvků v roztoku
1300 | pulzní
1301 | 1064
1302 | pulzní i kontinuální
1303 | pneumatický
1304 | přední vitrektomie
1305 | elektrický/vysokofrekvenční
1306 | přední/zadní vitrektomie
1307 | aspiračně -irigační systém
1308 | elektrický
1309 | aspiračně -irigační systém, ultrazvuk
1310 | měření zakřivení až 11 mm
1311 | měření zakřivení rohovky
1312 | měření zakřivení až 11,2 mm
1313 | Automatické - samostatné, nebo jako součást jiných oftalmických prostředků
1314 | možnost více operačních modulů
1315 | kontinuální, pulsní, burst s nastavením parametrů
1316 | vyměnitelné ultrazvukové koncovky
1317 | automatické rozpoznávání čoček
1318 | automatické rozpoznávání čoček, detekce center oblasti vidění do dálky
1319 | automatické rozpoznávání čoček, měření rozměrů progresivního kanálu ANO, detekce center oblasti vidění do dálky, měření propustnosti čoček pro UV záření
1320 | sférická, cylindrická - 7 D až + 5D
1321 | automatické měření, možno jakou součást přístroje měřicího více parametrů
1322 | sférická -18D až +23D, cylindrická ± 12D
1323 | 2.3
1324 | 26000
1325 | PC externě připojen
1326 | -15 D až + 12 D
1327 | 27000
1328 | PC integrovaný v těle přístroje
1329 | jednoduchá tabule
1330 | podsvícená
1331 | 22
1332 | programovatelné
1333 | osa 0 až 180
1334 | až 75
1335 | až 80
1336 | laserový
1337 | skenovací
1338 | A-mód
1339 | měření pachymetrie i biometrie
1340 | min. 1 vyšetřovací sonda
1341 | B-mód
1342 | podpora měření biometrie
1343 | až 4 vyšetřovací sondy
1344 | 2D
1345 | A/B-mód
1346 | sonda pro měření biometrie, pachymetrie
1347 | min. 4 vyšetřovací sondy
1348 | integrovaný systém pro 3D rekonstrukci předního a zadního segmentu oka
1349 | kontaktní přenosný
1350 | UZV sonda - vzorkovací kmitočet 65
1351 | kontaktní stolní
1352 | dotykový displej, UZV sonda - vzorkovací kmitočet 65
1353 | součást přístroje měřicího biometrii oka
1354 | součást přístroje měřícího několik parametrů (min. 3)
1355 | vysoká
1356 | vyhodnocovací (zpracování min. 4 nezávislých měřených parametrů)
1357 | pro odhalení nejmenších funkčních odchylek ve stabilitě
1358 | TEOAE, DPOAE
1359 | nastavitelný testovací frekvenční rozsah alespoň 1-5
1360 | nastavitelná velikost proudu v mezích alespoň 2 - 8
1361 | nastavitelná hodnota stimulačního proudu v mezích alespoň 0,05 - 5 mA, nastavitelná frekvence, indikátor úrovně činnosti EMG (vizuálně i akusticky), možnost záznamu časových průběhů vln
1362 | modulární systém
1363 | nastavitelná intenzita záření
1364 | senzor - akustický, snímáno mikrofonem
1365 | senzor - manometrický, snímáno tlakovým senzorem
1366 | tónová i slovní audiometrie
1367 | možnost volby speciálních testů
1368 | 125 - 8000
1369 | vzdušné i kostní
1370 | možnost měření impedance středouší a reflex středoušních svalů, při měření reflexů možnost výběru z několika testovacích frekvencí
1371 | alespoň +200 až -300
1372 | možnost využití barevných filtrů, možnost integrované videokamery
1373 | motorové
1374 | možnost uložení několika sad nastavení různých uživatelů
1375 | stroboskopický mód 1000
1376 | základní konfigurace - videostroboskop, videolaryngoskop (rigidní),kamerová hlava s mikrofonem, zdroj světla, monitor
1377 | rozšířená konfigurace - videostroboskop, videolaryngoskop (rigidní, flexibilní), kamerová hlava s mikrofonem, zdroj světla, monitor, datová stanice,
1378 | pro analýzu dat
1379 | manuální/automatické měření; klasické/vysokofrekvenční měření
1380 | tisk tympanogramu
1381 | testovací módy (zisk, intenzita, zkreslení, citlivost, směrovost,..)
1382 | jedno/dvoukanálové řešení
1383 | 595
1384 | dynamické chlazení kůže
1385 | 755
1386 | chlazení pokožky
1387 | 3-300
1388 | mnohostranné využití
1389 | koncovky s průměrem 6-18
1390 | 1064 nm nebo 1320
1391 | 0,2-2
1392 | 0,5 - 30
1393 | 0,25-100(300)
1394 | 694
1395 | 1-2ms (energie 0,5 - 5J)
1396 | 10ns (energie 1J)
1397 | jedna vlnová délka 308
1398 | délka pulzu 20ns (energie 40-500mJ)
1399 | vlnová délka 578,2 nm (oblast žlutého světla); vlnová délka 510,5 nm (oblast zeleného světla)
1400 | digitální, impedanční, tenzometrický, kapacitní, pneumatický, reflexní, impedanční
1401 | nastavitelné zesílení snímaného signálu, analýza PPG
1402 | celotělové, prstové, končetinové
1403 | rastrující (LSCM) s rotujícím diskem (TSCM)
1404 | 500-1000
1405 | možnost 3D rekonstrukce obrazu
1406 | pomocí Schultzeho kanyly do dutiny děložní CO2
1407 | min 3. velikosti kužele
1408 | diagnostika sterility a HSG
1409 | -180
1410 | min. 0,01
1411 | infračervené spektrum - vlnová délka 10 600
1412 | 2 - 20
1413 | výkon/délka impulzu/délka intervalu
1414 | incise, excise, ablace, vaporizace, koagulace, kontinuální (nižší energetická Hladina)/pulzní režim (vysoká energetická Hladina)
1415 | termoablace, destrukce endometriální sliznice teplem za pomoci balónového katétru
1416 | kontrolované zahřívání na přednastavenou teplotu
1417 | volba energie
1418 | kontrola překročení nastavené energie
1419 | volba šíře pulzu, propojení s PC
1420 | EEG
1421 | elektronický zápis křivky, tisk
1422 | laser HeNe s frekvenční stabilitou
1423 | detektor diodové pole, na principu NIR (near infra-red)
1424 | western-blott
1425 | pro přečištění DNA knihoven před sekvenováním?
1426 | barvení tkání pro další zpracování
1427 | možnost montování na laboratorní skla, barvení tkání pro další zpracování
1428 | montování nařezaných vzorků na laboratorní skla
1429 | v sérii
1430 | 0,5 - 60
1431 | řezání ultratenkých vzorků
1432 | řezání zmrazených vzorků
1433 | automatické imunohistochemické barvení
1434 | prostor pro přikrajování tkání, případně s odsáváním
1435 | tiskárny na potisk histologických skel
1436 | automatické imunohistochemické barvení
1437 | fluorescenční laserový mikrodisektor s laserovou pinzetou
1438 | řezání ultratenkých vzorků
1439 | automatické imunohistochemické barvení
1440 | odvápnění tvrdých tkání
1441 | prostor pro přikrajování tkání, případně s odsáváním
1442 | připojitelná k dalším přístrojům (například barvící a montovací)
1443 | kultivace buněk a sledování růstových křivek
1444 | slouží ke stanovení hustoty bakteriální suspenze
1445 | nádoba na kultivaci
1446 | plast, nerez
1447 | 234
1448 | imunoanalytický systém na bázi průtokového cytometru pro analýzu testů využívajících technologii xMAP (multiparametrová simultánní detekce v jamkách)
1449 | stanovení aminokyselin, cukrů, aniontů
1450 | stanovení Hb, CDT, proteinů
1451 | separace a kvantifikace DNA, RNA a proteinů
1452 | pro vyhodnocování manuálně prováděných RIA metod
1453 | měření chemi-, bioluminiscence vzorků v mikrotitračních destičkách monitorace ATP, mezibuněčný Ca, imunotesty
1454 | pro zjištění vnímavosti mikroorganismů proti antibiotikům, pro identifikaci mikroorganismů s různými testovacími systémy
1455 | sledování interakcí proteinů a jejich stability v reálném čase
1456 | stanovení krevní viskozity dnes již nahradily metody tromboelastografu, stanovení D-dimerů atd., zařízení tohoto typu nebylo na českém trhu nalezeno, navrhuji vypustit
1457 | ddPCR
1458 | reader pro vyhodnocení výsledků
1459 | systémy pro standardizovanou přípravu chromozomových preparátů na mikroskopická sklíčka při optimálních stabilních podmínkách prostředí
1460 | systémy pro automatizování procesu přípravy a sklízení buněk v metafázi, včetně centrifugace, aspirace, fixace a resuspendování
1461 | měření glukózy, hemoglobinu, mikroalbuminurie
1462 | fotometr - měření 2 vlnových délek
1463 | pro orientační vážení
1464 | ústředny pro záznam teploty, vlhkosti, tlaku...
1465 | RTG zdroj (40-150kV, 50-320mA)
1466 | portálové zobrazovací zařízení s rozlišením 1024x768
1467 | kV zdroj s možností volby kV a mA
1468 | detektor obrazu
1469 | možnost CBCT
1474 | MV zdroj umístěný v hlavici ozařovače
1475 | možnost ortogonálních snímků a jejich automatické vyhodnocování
1476 | detektor amorfní křemík, CBCT
1477 | virtuální simulátor - software nahrazující fyzický přístroj, možný doplněk plánovacího systému
1478 | plně robotické rameno s lineár. urychlovačem
1479 | 1 energie fotonového svazku
1480 | plně robotický ozařovací stůl - 6 stupňů volnosti, možnost SBRT, aplikátory pro různé velikosti pole, IGRT, respiratory gating
1481 | binární MLC s 80 lamelami, helikální mód ozařování, statický mód ozařování, IGRT, beam-stopper, možnost SBRT
1482 | ozařovače vybavené zdrojem 60Co
1483 | primární a sekundární clony
1484 | 201 zdrojů 60Co
1485 | stereotaktický rám, kolimátor - kulová helmice
1486 | terapie - karcinom prostaty
1487 | permanentní zrna 125I
1488 | ionizační komory, polovodiče, portálové zařízení, diamantový detektor, 2D matice detektorů, filmová dozimetrie
1489 | polovodičové detektory, MOSFET, TLD
1490 | automatický vodní fantom
1491 | vyhodnocovací SW
1492 | fantomy simulující tělo pacienta, nebo jeho část - hlava, trup
1493 | možnost měření dávek v různých "orgánech", odhady pro radiační ochranu
1494 | jedná se o desky z vodě ekvivalentního materiálu
1495 | možnost měření komorou nebo polovodičem, možnost vložení filmu
1496 | možnost měření ionizační komorou nebo polovodičem, možnost vložení filmu
1497 | malý vodní fantom s automatickým nebo ručním ovládáním
1498 | konvolučně-superpoziční nebo collapsed cone
1499 | možnost sumace plánů různých modalit - externí terapie a brachyterapie
1500 | software sloužící k zaznamenávání ozáření a kontrole správnosti ozáření - identifikace pacienta
1501 | software sloužící k zaznamenávání ozáření a kontrole správnosti ozáření - identifikace pacienta
1502 | software sloužící k zakreslování kritických orgánu a ozařovacích objemů do CT řezů pro plánovací systém s možností automatického konturingu
1503 | deformabilní transformace a konturace podle PET
1504 | systém Artérie->Véna
1505 | hlasová a obrazová nápověda, bifázický výboj
1506 | použití roztoků z vaků, aplikace při akutní dialýze, extrakorporální aplikace
1507 | 1920x1080 pixel s videoadaptérem
1508 | integrovaný upínací mechanismus pro optiku se standard okulárem, fokus, zoom optický a digitální, tlačítka pro ovládání funkcí kamerové hlavy, záznamové a archivační zařízení
1509 | kryo/radio katetr
1510 | jednoduchost systému, monitoring procesů, automatický systém, dotyková obrazovka

## Operator
ID operátor | Operátor
1 | <
2 | >
3 | ≥
4 | ≤
7 | ±

## Jednotka
ID jednotka | Jednotka
1 | kW
2 | ms
3 | MPx
4 | μm
5 | cm
6 | sn/s
7 | řad
8 | s
9 | T
10 | MBq
11 | keV
12 | Hz
13 | km/h
14 | kg
15 | %
16 | "
17 | hod.
18 | metod
19 | rpm
20 | ml
21 | nm
22 | l
23 | °C
24 | g
25 | mg
26 | l/hod
27 | mm
28 | kV
29 | W
30 | mW
32 | kPa
33 | bar
34 | kg
35 | min
36 | ot/min
37 | ml/min
38 | MPa
39 | ml/hod
40 | l/min
41 | dB
42 | pm
43 | Watt
44 | mmHg
45 | pixel
46 | D
47 | x/min
48 | párů
49 | palců
50 | °
51 | MHz
52 | µm
53 | kHz
54 | µA
55 | daPa
56 | x

## Technicka_zivotnost
ID technická životnost | Hodnota technická životnost
1 | 5 let
2 | 8 let
3 | 10 let
4 | 15 let

## Zpusob_stanoveni_tech_zivotnost
ID stanovení technické životnosti | Způsob stanovení technické životnosti
1 | Na základě sběru dat
2 | Na základě informace poskytnuté výrobcem
3 | Kvalifikovaným expertním odhadem
4 | Odhad doby technické životnosti bez podkladu

## CZ_CPA_polozky
ID_CZ_CPA | CZ_CPA_Název_položky
01 | Produkty zemědělství a myslivosti a související služby
01.1 | Plodiny jiné než trvalé
01.11 | Obiloviny (kromě rýže), luštěniny a olejnatá semena
01.11.1 | Pšenice
01.11.11 | Pšenice tvrdá
01.11.12 | Pšenice, kromě pšenice tvrdé
01.11.2 | Kukuřice
01.11.20 | Kukuřice
01.11.3 | Ječmen, žito a oves
01.11.31 | Ječmen
01.11.32 | Žito
01.11.33 | Oves
01.11.4 | Čirok, proso a ostatní obiloviny
01.11.41 | Čirok
01.11.42 | Proso
01.11.43 | Tritikale
01.11.49 | Ostatní obiloviny
01.11.5 | Sláma a plevy
01.11.50 | Sláma a plevy
01.11.6 | Zelené luštěniny
01.11.61 | Fazole, zelené
01.11.62 | Hrách, zelený
01.11.69 | Ostatní zelené luštěniny
01.11.7 | Sušené luštěniny
01.11.71 | Fazole, sušené
01.11.72 | Boby obecné, sušené
01.11.73 | Cizrna, sušená
01.11.74 | Čočka, sušená
01.11.75 | Hrách, sušený
01.11.76 | Vigna čínská, sušená
01.11.77 | Kajan indický, sušený
01.11.79 | Sušené luštěniny j. n.
01.11.8 | Sójové boby, podzemnice olejná (arašídy)
01.11.81 | Sójové boby
01.11.82 | Podzemnice olejná (arašídy), neloupaná
01.11.9 | Ostatní olejnatá semena
01.11.91 | Lněná semena
01.11.92 | Hořčičná semena
01.11.93 | Semena řepky nebo řepice
01.11.94 | Sezamová semena
01.11.95 | Slunečnicová semena
01.11.96 | Skočcová semena
01.11.99 | Ostatní olejnatá semena j. n.
01.12 | Rýže, neloupaná
01.12.1 | Rýže, neloupaná
01.12.10 | Rýže, neloupaná
01.13 | Zelenina (vč. melounů), kořeny a hlízy, semena, houby a lanýže
01.13.1 | Listová nebo řapíkatá a stonková zelenina
01.13.11 | Chřest
01.13.12 | Zelí
01.13.13 | Květák a brokolice
01.13.14 | Salát hlávkový
01.13.15 | Čekanka
01.13.16 | Špenát
01.13.17 | Artyčoky
01.13.19 | Ostatní listová nebo řapíkatá a stonková zelenina
01.13.2 | Melouny
01.13.21 | Vodní melouny
01.13.29 | Ostatní melouny
01.13.3 | Ostatní plodová zelenina
01.13.31 | Čili papričky a paprika zeleninová (pouze paprika rodu Capsicum)
01.13.32 | Okurky salátové a okurky nakládačky
01.13.33 | Lilek
01.13.34 | Rajčata
01.13.39 | Ostatní plodová zelenina j. n.
01.13.4 | Zelenina kořenová, cibulová a hlízová
01.13.41 | Mrkev, vodnice a tuřín
01.13.42 | Česnek
01.13.43 | Cibule
01.13.44 | Pór a jiná cibulová zelenina
01.13.49 | Ostatní kořenová a hlízová zelenina (bez vysokého obsahu škrobu nebo inulinu)
01.13.5 | Kořeny a hlízy s vysokým obsahem škrobu nebo inulinu
01.13.51 | Brambory
01.13.52 | Batáty (sladké brambory)
01.13.53 | Kasava
01.13.54 | Kolokázie
01.13.59 | Ostatní kořeny a hlízy s vysokým obsahem škrobu nebo inulinu
01.13.6 | Semena zeleniny, kromě semen řepy
01.13.60 | Semena zeleniny, kromě semen řepy
01.13.7 | Cukrová řepa a semena cukrové řepy
01.13.71 | Cukrová řepa
01.13.72 | Semena cukrové řepy
01.13.8 | Houby a lanýže
01.13.80 | Houby a lanýže
01.13.9 | Zelenina, čerstvá, j. n.
01.13.90 | Zelenina, čerstvá, j. n.
01.14 | Cukrová třtina
01.14.1 | Cukrová třtina
01.14.10 | Cukrová třtina
01.15 | Tabák, nezpracovaný
01.15.1 | Tabák, nezpracovaný
01.15.10 | Tabák, nezpracovaný
01.16 | Přadné plodiny
01.16.1 | Přadné plodiny
01.16.11 | Bavlna, též vyzrněná
01.16.12 | Juta, kenaf a podobná textilní lýková vlákna, surová nebo máčená, kromě lnu, pravého konopí a ramie
01.16.19 | Len, pravé konopí a surové přadné rostliny j. n.
01.19 | Ostatní plodiny jiné než trvalé
01.19.1 | Pícniny
01.19.10 | Pícniny
01.19.2 | Řezané květiny a poupata květin; semena květin
01.19.21 | Řezané květiny a poupata květin
01.19.22 | Semena květin
01.19.3 | Semena řepy (kromě semen cukrové řepy) a pícnin; ostatní rostlinné suroviny
01.19.31 | Semena řepy (kromě semen cukrové řepy) a pícnin
01.19.39 | Rostlinné suroviny j. n.
01.2 | Trvalé plodiny
01.21 | Vinné hrozny
01.21.1 | Vinné hrozny
01.21.11 | Stolní hrozny, čerstvé
01.21.12 | Ostatní vinné hrozny, čerstvé
01.22 | Tropické a subtropické ovoce
01.22.1 | Tropické a subtropické ovoce
01.22.11 | Avokádo
01.22.12 | Banány, plantejny a podobné ovoce
01.22.13 | Datle
01.22.14 | Fíky
01.22.19 | Ostatní tropické a subtropické ovoce
01.23 | Citrusové plody
01.23.1 | Citrusové plody
01.23.11 | Šedok (pomela) a grapefruity
01.23.12 | Citrony a limety
01.23.13 | Pomeranče
01.23.14 | Tangerinky, mandarinky, klementinky
01.23.19 | Ostatní citrusové plody
01.24 | Jádrové a peckové ovoce
01.24.1 | Jablka
01.24.10 | Jablka
01.24.2 | Ostatní jádrové a peckové ovoce
01.24.21 | Hrušky
01.24.22 | Kdoule
01.24.23 | Meruňky
01.24.24 | Třešně
01.24.25 | Broskve
01.24.26 | Nektarinky
01.24.27 | Švestky
01.24.28 | Trnky
01.24.29 | Ostatní jádrové a peckové ovoce j. n.
01.25 | Ostatní stromové a keřové ovoce a ořechy
01.25.1 | Bobulové ovoce a plody rodu Vaccinium
01.25.11 | Kiwi
01.25.12 | Maliny
01.25.13 | Jahody
01.25.19 | Ostatní bobulové ovoce a plody rodu Vaccinium j. n.
01.25.2 | Semena ovoce
01.25.20 | Semena ovoce
01.25.3 | Ořechy (kromě planých jedlých ořechů, podzemnice olejné a kokosových ořechů)
01.25.31 | Mandle
01.25.32 | Kaštany
01.25.33 | Lískové oříšky
01.25.34 | Pistácie
01.25.35 | Vlašské ořechy
01.25.39 | Ostatní ořechy (kromě planých jedlých ořechů, podzemnice olejné a kokosových ořechů)
01.25.9 | Ostatní stromové a keřové ovoce a ořechy j. n.
01.25.90 | Ostatní stromové a keřové ovoce a ořechy j. n.
01.26 | Olejnaté plody
01.26.1 | Olivy
01.26.11 | Stolní olivy
01.26.12 | Olivy pro výrobu olivového oleje
01.26.2 | Kokosové ořechy
01.26.20 | Kokosové ořechy
01.26.9 | Ostatní olejnaté plody
01.26.90 | Ostatní olejnaté plody
01.27 | Rostliny pěstované pro výrobu nápojů
01.27.1 | Rostliny pěstované pro výrobu nápojů
01.27.11 | Kávová zrna, nepražená
01.27.12 | Listy čaje
01.27.13 | Listy maté
01.27.14 | Kakaové boby
01.28 | Koření a aromatické, léčivé a farmaceutické rostliny
01.28.1 | Koření, nezpracované
01.28.11 | Pepř (rodu Piper), surový
01.28.12 | Čili papričky a paprika zeleninová, suché (pouze paprika rodu Capsicum), surové
01.28.13 | Muškátové oříšky, muškátový květ, amomy a kardamomy, surové
01.28.14 | Anýz, badyán, koriandr, kmín, kořenný kmín, fenykl a jalovcové bobule, surové
01.28.15 | Skořice (canella), surová
01.28.16 | Hřebíček (celé stopky), surový
01.28.17 | Zázvor, sušený, surový
01.28.18 | Vanilka, surová
01.28.19 | Ostatní koření, nezpracované
01.28.2 | Chmelové šištice
01.28.20 | Chmelové šištice
01.28.3 | Rostliny používané zejména v parfumerii, v lékařství nebo jako insekticidy, fungicidy apod.
01.28.30 | Rostliny používané zejména v parfumerii, v lékařství nebo jako insekticidy, fungicidy apod.
01.29 | Ostatní trvalé plodiny
01.29.1 | Přírodní kaučuk
01.29.10 | Přírodní kaučuk
01.29.2 | Vánoční stromky, řezané
01.29.20 | Vánoční stromky, řezané
01.29.3 | Rostlinné materiály používané zejména ke splétání, utěsňování, vycpávání, barvení nebo činění
01.29.30 | Rostlinné materiály používané zejména ke splétání, utěsňování, vycpávání, barvení nebo činění
01.3 | Rozmnožovací materiál: živé rostliny, cibule, hlízy, kořenové hlízy, řízky a rouby; podhoubí
01.30 | Rozmnožovací materiál: živé rostliny, cibule, hlízy, kořenové hlízy, řízky a rouby; podhoubí
01.30.1 | Rozmnožovací materiál: živé rostliny, cibule, hlízy, kořenové hlízy, řízky a rouby; podhoubí
01.30.10 | Rozmnožovací materiál: živé rostliny, cibule, hlízy, kořenové hlízy, řízky a rouby; podhoubí
01.4 | Živá zvířata a živočišné produkty
01.41 | Živý mléčný skot a syrové mléko mléčného skotu
01.41.1 | Živý mléčný skot
01.41.10 | Živý mléčný skot
01.41.2 | Syrové mléko mléčného skotu
01.41.20 | Syrové mléko mléčného skotu
01.42 | Jiný skot a buvoli, živí, a jejich sperma
01.42.1 | Jiný skot a buvoli, živí
01.42.11 | Jiný skot a buvoli, živí, kromě telat
01.42.12 | Telata skotu a buvolů, živá
01.42.2 | Sperma skotu a buvolů
01.42.20 | Sperma skotu a buvolů
01.43 | Koně a jiní koňovití, živí
01.43.1 | Koně a jiní koňovití, živí
01.43.11 | Koně, živí
01.43.12 | Osli, muly a mezci, živí
01.44 | Velbloudi a velbloudovití, živí
01.44.1 | Velbloudi a velbloudovití, živí
01.44.10 | Velbloudi a velbloudovití, živí
01.45 | Ovce a kozy, živé; syrové mléko a střižní vlna ovcí a koz
01.45.1 | Ovce a kozy, živé
01.45.11 | Ovce, živé
01.45.12 | Kozy, živé
01.45.2 | Syrové mléko ovčí a kozí
01.45.21 | Syrové mléko ovčí
01.45.22 | Syrové mléko kozí
01.45.3 | Střižní vlna, potní, ovcí a koz, vč. poloprané
01.45.30 | Střižní vlna, potní, ovcí a koz, vč. poloprané
01.46 | Prasata, živá
01.46.1 | Prasata, živá
01.46.10 | Prasata, živá
01.47 | Drůbež, živá, a vejce
01.47.1 | Drůbež, živá
01.47.11 | Kuřata, živá
01.47.12 | Krůty, živé
01.47.13 | Husy, živé
01.47.14 | Kachny a perličky, živé
01.47.2 | Vejce ve skořápkách, čerstvá
01.47.21 | Slepičí vejce ve skořápkách, čerstvá
01.47.22 | Vejce jiné drůbeže ve skořápkách, čerstvá
01.47.23 | Slepičí vejce násadová
01.47.24 | Vejce jiné drůbeže, násadová
01.49 | Ostatní hospodářská zvířata, živočišné produkty, surové kožešiny apod.
01.49.1 | Ostatní hospodářská zvířata, živá
01.49.11 | Domácí králíci, živí
01.49.12 | Hospodářské ptactvo, živé, j. n.
01.49.13 | Hospodářští plazi (vč. hadů a želv), živí
01.49.19 | Ostatní hospodářská zvířata, živá, j. n.
01.49.2 | Ostatní živočišné produkty z hospodářských zvířat
01.49.21 | Přírodní med
01.49.22 | Syrové mléko j. n.
01.49.23 | Plži živí, čerství, chlazení, zmrazení, sušení, solení nebo ve slaném nálevu, kromě mořských
01.49.24 | Jedlé produkty z hospodářských zvířat j. n.
01.49.25 | Zámotky bource morušového
01.49.26 | Hmyzí vosky a vorvanina (spermacet), též rafinované nebo barvené
01.49.27 | Zvířecí embrya k reprodukci
01.49.28 | Nejedlé produkty z hospodářských zvířat j. n.
01.49.3 | Surové kožešiny a různé surové kůže
01.49.31 | Surové kožešiny, kromě jehněčích
01.49.32 | Surové kožešiny jehněčí
01.49.39 | Surové kůže zvířat (čerstvé nebo konzervované, avšak jinak neupravené) j. n.
01.6 | Zemědělské a chovatelské služby (kromě veterinárních)
01.61 | Podpůrné služby pro rostlinnou výrobu
01.61.1 | Podpůrné služby pro rostlinnou výrobu
01.61.10 | Podpůrné služby pro rostlinnou výrobu
01.62 | Podpůrné služby pro živočišnou výrobu
01.62.1 | Podpůrné služby pro živočišnou výrobu
01.62.10 | Podpůrné služby pro živočišnou výrobu
01.63 | Posklizňové služby
01.63.1 | Posklizňové služby
01.63.10 | Posklizňové služby
01.64 | Zpracování osiva pro účely množení
01.64.1 | Zpracování osiva pro účely množení
01.64.10 | Zpracování osiva pro účely množení
01.7 | Lov a odchyt divokých zvířat a související služby
01.70 | Lov a odchyt divokých zvířat a související služby
01.70.1 | Lov a odchyt divokých zvířat a související služby
01.70.10 | Lov a odchyt divokých zvířat a související služby
02 | Produkty lesnictví, těžby dřeva a související služby
02.1 | Sazenice a semena lesních stromů; služby lesních školek; lesní stromy (surové dřevo na stojato)
02.10 | Sazenice a semena lesních stromů; služby lesních školek; lesní stromy (surové dřevo na stojato)
02.10.1 | Sazenice a semena lesních stromů
02.10.11 | Sazenice lesních stromů
02.10.12 | Semena lesních stromů
02.10.2 | Služby lesních školek
02.10.20 | Služby lesních školek
02.10.3 | Lesní stromy (surové dřevo na stojato)
02.10.30 | Lesní stromy (surové dřevo na stojato)
02.2 | Dřevo surové
02.20 | Dřevo surové
02.20.1 | Dřevo surové
02.20.11 | Dřevo surové jehličnaté - výřezy
02.20.12 | Dřevo surové listnaté, kromě tropického dřeva - výřezy
02.20.13 | Dřevo surové tropické - výřezy
02.20.14 | Dřevo surové jehličnaté - palivové
02.20.15 | Dřevo surové, jiné než jehličnaté - palivové
02.3 | Volně rostoucí plody a materiály, kromě dřeva
02.30 | Volně rostoucí plody a materiály, kromě dřeva
02.30.1 | Přírodní gumy
02.30.11 | Balata, gutaperča, guajal, čikl a podobné přírodní gumy
02.30.12 | Šelak, balzámy a jiné přírodní gumy a pryskyřice
02.30.2 | Přírodní korek, surový nebo jednoduše upravený
02.30.20 | Přírodní korek, surový nebo jednoduše upravený
02.30.3 | Části rostlin, trávy, mechy a lišejníky pro dekorativní účely
02.30.30 | Části rostlin, trávy, mechy a lišejníky pro dekorativní účely
02.30.4 | Volně rostoucí jedlé produkty
02.30.40 | Volně rostoucí jedlé produkty
02.4 | Podpůrné služby pro lesnictví
02.40 | Podpůrné služby pro lesnictví
02.40.1 | Podpůrné služby pro lesnictví
02.40.10 | Podpůrné služby pro lesnictví
03 | Ryby a jiné produkty rybolovu; produkty akvakultury; podpůrné služby pro rybolov a akvakulturu
03.0 | Ryby a jiné produkty rybolovu; produkty akvakultury; podpůrné služby pro rybolov a akvakulturu
03.00 | Ryby a jiné produkty rybolovu; produkty akvakultury; podpůrné služby pro rybolov a akvakulturu
03.00.1 | Ryby, živé, jiné než k lidské spotřebě
03.00.11 | Ryby okrasné, volně žijící
03.00.12 | Ryby okrasné, farmové
03.00.13 | Ostatní volně žijící živé ryby, jiné než k lidské spotřebě, včetně jiker a krmiva pro akvakulturu
03.00.14 | Ostatní farmové živé ryby, jiné než k lidské spotřebě, včetně jiker a krmiva pro akvakulturu
03.00.2 | Ryby živé, čerstvé nebo chlazené, k lidské spotřebě
03.00.21 | Ryby živé, čerstvé nebo chlazené, k lidské spotřebě, mořské, jiné než farmové
03.00.22 | Ryby živé, čerstvé nebo chlazené, k lidské spotřebě, sladkovodní, jiné než farmové
03.00.23 | Ryby živé, čerstvé nebo chlazené, k lidské spotřebě, mořské, farmové
03.00.24 | Ryby živé, čerstvé nebo chlazené, k lidské spotřebě, sladkovodní, farmové
03.00.3 | Korýši, nezmrazení
03.00.31 | Korýši, nezmrazení, jiní než farmoví
03.00.32 | Korýši, nezmrazení, farmoví
03.00.4 | Měkkýši a ostatní vodní bezobratlí, živí, čerství nebo chlazení
03.00.41 | Ústřice, živé, čerstvé nebo chlazené, jiné než farmové
03.00.42 | Ostatní měkkýši, živí, čerství nebo chlazení, jiní než farmoví
03.00.43 | Ústřice, živé, čerstvé nebo chlazené, farmové
03.00.44 | Ostatní měkkýši, živí, čerství nebo chlazení, farmoví
03.00.45 | Ostatní vodní bezobratlí, živí, čerství nebo chlazení, farmoví
03.00.46 | Ostatní vodní bezobratlí, živí, čerství nebo chlazení, jiní než farmoví
03.00.5 | Perly, neopracované
03.00.51 | Přírodní perly, neopracované
03.00.52 | Uměle pěstované perly, neopracované
03.00.6 | Ostatní vodní rostliny, živočichové a produkty z nich
03.00.61 | Korály a podobné produkty, ulity, lastury a krunýře měkkýšů, korýšů nebo ostnokožců a sépiové kosti
03.00.62 | Přírodní houby živočišného původu
03.00.63 | Mořské řasy a jiné řasy, k lidské spotřebě, jiné než farmové
03.00.64 | Mořské řasy a jiné řasy, k lidské spotřebě, farmové
03.00.65 | Mořské řasy a jiné řasy, jiné než k lidské spotřebě, jiné než farmové
03.00.66 | Mořské řasy a jiné řasy, jiné než k lidské spotřebě, farmové
03.00.69 | Ostatní vodní rostliny, živočichové a produkty z nich, j. n.
03.00.7 | Podpůrné služby pro rybolov a akvakulturu
03.00.71 | Podpůrné služby pro rybolov
03.00.72 | Podpůrné služby pro akvakulturu
05 | Černé a hnědé uhlí a lignit
05.1 | Černé uhlí
05.10 | Černé uhlí
05.10.1 | Černé uhlí
05.10.10 | Černé uhlí
05.2 | Hnědé uhlí a lignit
05.20 | Hnědé uhlí a lignit
05.20.1 | Hnědé uhlí a lignit
05.20.10 | Hnědé uhlí a lignit
06 | Ropa a zemní plyn
06.1 | Ropa
06.10 | Ropa
06.10.1 | Ropné oleje a oleje ze živičných nerostů, surové
06.10.10 | Ropné oleje a oleje ze živičných nerostů, surové
06.10.2 | Živičné nebo ropné břidlice a roponosné písky
06.10.20 | Živičné nebo ropné břidlice a roponosné písky
06.2 | Zemní plyn, zkapalněný nebo v plynném stavu
06.20 | Zemní plyn, zkapalněný nebo v plynném stavu
06.20.1 | Zemní plyn, zkapalněný nebo v plynném stavu
06.20.10 | Zemní plyn, zkapalněný nebo v plynném stavu
07 | Rudy
07.1 | Železné rudy
07.10 | Železné rudy
07.10.1 | Železné rudy
07.10.10 | Železné rudy
07.2 | Neželezné rudy
07.21 | Uranové a thoriové rudy
07.21.1 | Uranové a thoriové rudy
07.21.10 | Uranové a thoriové rudy
07.29 | Ostatní neželezné rudy a jejich koncentráty
07.29.1 | Ostatní neželezné rudy a jejich koncentráty
07.29.11 | Měděné rudy a jejich koncentráty
07.29.12 | Niklové rudy a jejich koncentráty
07.29.13 | Hliníkové rudy a jejich koncentráty
07.29.14 | Rudy drahých kovů a jejich koncentráty
07.29.15 | Olovnaté, zinkové a cínové rudy a jejich koncentráty
07.29.19 | Ostatní neželezné rudy a jejich koncentráty j. n.
08 | Ostatní těžba a dobývání nerostných surovin
08.1 | Kámen, písek a jíl
08.11 | Kámen pro výtvarné nebo stavební účely, vápenec, sádrovec, křída a břidlice
08.11.1 | Kámen pro výtvarné nebo stavební účely
08.11.11 | Mramor a jiné vápencové kameny pro výtvarné nebo stavební účely
08.11.12 | Žula, pískovec a ostatní kameny pro výtvarné nebo stavební účely
08.11.2 | Vápenec a sádrovec
08.11.20 | Vápenec a sádrovec
08.11.3 | Křída a nekalcinovaný dolomit
08.11.30 | Křída a nekalcinovaný dolomit
08.11.4 | Břidlice
08.11.40 | Břidlice
08.12 | Štěrk, písek, jíly a kaolin
08.12.1 | Štěrk a písek
08.12.11 | Přírodní písky
08.12.12 | Zrnka, odštěpky a prach; oblázky, štěrk
08.12.13 | Směsi strusky a podobný průmyslový odpad, též obsahující kamínky, oblázky, štěrk a křemen, pro stavební účely
08.12.2 | Jíly a kaolin
08.12.21 | Kaolin a jiné kaolinitické jíly
08.12.22 | Jiné jíly, andaluzit, kyanit a sillimanit; mullit; šamotové nebo dinasové zeminy
08.9 | Produkty těžby a dobývání j. n.
08.91 | Chemické minerály a minerály pro výrobu hnojiv
08.91.1 | Chemické minerály a minerály pro výrobu hnojiv
08.91.11 | Přírodní fosfáty vápenaté nebo přírodní fosfáty hlinitovápenaté
08.91.12 | Pyrit (kyz železný), nepražený; surová nebo nerafinovaná síra
08.91.19 | Ostatní chemické minerály a minerály pro výrobu hnojiv
08.92 | Rašelina
08.92.1 | Rašelina
08.92.10 | Rašelina
08.93 | Sůl a čistý chlorid sodný; mořská voda
08.93.1 | Sůl a čistý chlorid sodný; mořská voda
08.93.10 | Sůl a čistý chlorid sodný; mořská voda
08.99 | Ostatní produkty těžby a dobývání j. n.
08.99.1 | Přírodní živice (bitumen) a přírodní asfalt; asfaltity a asfaltové horniny
08.99.10 | Přírodní živice (bitumen) a přírodní asfalt; asfaltity a asfaltové horniny
08.99.2 | Drahokamy a polodrahokamy; průmyslové diamanty; neopracované nebo jednoduše řezané, štípané nebo nahrubo broušené; pemza; smirek; přírodní korund, přírodní granát a ostatní přírodní brusiva; ostatní nerostné suroviny
08.99.21 | Drahokamy a polodrahokamy (kromě průmyslových diamantů), neopracované, jednoduše řezané nebo hrubě tvarované
08.99.22 | Průmyslové diamanty; neopracované nebo jednoduše řezané, štípané nebo nahrubo broušené; pemza; smirek; přírodní korund, přírodní granát a ostatní přírodní brusiva
08.99.29 | Ostatní nerostné suroviny
09 | Podpůrné služby při těžbě
09.1 | Podpůrné služby při těžbě ropy a zemního plynu
09.10 | Podpůrné služby při těžbě ropy a zemního plynu
09.10.1 | Podpůrné služby při těžbě ropy a zemního plynu
09.10.11 | Vrtné služby při těžbě ropy a zemního plynu
09.10.12 | Montáž (instalace), opravy a demontáž vrtných zařízení a související podpůrné služby při těžbě ropy a zemního plynu
09.10.13 | Zkapalnění a zpětné zplyňování zemního plynu za účelem dopravy prováděné v místě těžby
09.9 | Podpůrné služby při ostatní těžbě a dobývání
09.90 | Podpůrné služby při ostatní těžbě a dobývání
09.90.1 | Podpůrné služby při ostatní těžbě a dobývání
09.90.11 | Podpůrné služby související s těžbou černého uhlí
09.90.19 | Podpůrné služby při ostatní těžbě a dobývání j. n.
10 | Potravinářské výrobky, vč. souvisejících služeb a prací
10.1 | Zpracované a konzervované maso a výrobky z masa, vč. souvisejících služeb a prací
10.11 | Zpracované a konzervované maso (kromě drůbežího), vč. subdodavatelských prací
10.11.1 | Hovězí, vepřové, skopové, kozí a koňské maso (vč. masa jiných koňovitých), čerstvé nebo chlazené
10.11.11 | Hovězí maso, čerstvé nebo chlazené
10.11.12 | Vepřové maso, čerstvé nebo chlazené
10.11.13 | Skopové maso, čerstvé nebo chlazené
10.11.14 | Kozí maso, čerstvé nebo chlazené
10.11.15 | Koňské maso a maso jiných koňovitých, čerstvé nebo chlazené
10.11.2 | Jedlé droby hovězí, vepřové, skopové, kozí, koňské a z jiných koňovitých, čerstvé nebo chlazené
10.11.20 | Jedlé droby hovězí, vepřové, skopové, kozí, koňské a z jiných koňovitých, čerstvé nebo chlazené
10.11.3 | Maso a jedlé droby (kromě drůbežího), zmrazené; ostatní maso a jedlé droby (kromě drůbežího)
10.11.31 | Hovězí maso, zmrazené
10.11.32 | Vepřové maso, zmrazené
10.11.33 | Skopové maso, zmrazené
10.11.34 | Kozí maso, zmrazené
10.11.35 | Koňské maso a maso jiných koňovitých, zmrazené
10.11.39 | Maso a jedlé droby (kromě drůbežího), čerstvé, chlazené nebo zmrazené j. n.
10.11.4 | Jateční vlna a surové kůže a kožky skotu nebo koňovitých, ovcí a koz
10.11.41 | Jateční vlna potní, vč. prané na hřbetě
10.11.42 | Celé surové kůže skotu nebo koňovitých
10.11.43 | Ostatní surové kůže skotu nebo koňovitých
10.11.44 | Surové kůže ovcí nebo jehňat
10.11.45 | Surové kůže koz nebo kůzlat
10.11.5 | Tuk hovězí, ovčí, kozí nebo vepřový
10.11.50 | Tuk hovězí, ovčí, kozí nebo vepřový
10.11.6 | Syrové droby, nevhodné k lidské spotřebě
10.11.60 | Syrové droby, nevhodné k lidské spotřebě
10.11.9 | Subdodavatelské práce při výrobě zpracovaného a konzervovaného masa (kromě drůbežího)
10.11.99 | Subdodavatelské práce při výrobě zpracovaného a konzervovaného masa (kromě drůbežího)
10.12 | Zpracované a konzervované drůbeží maso, vč. subdodavatelských prací
10.12.1 | Drůbeží maso, čerstvé nebo chlazené
10.12.10 | Drůbeží maso, čerstvé nebo chlazené
10.12.2 | Drůbeží maso, zmrazené
10.12.20 | Drůbeží maso, zmrazené
10.12.3 | Drůbeží tuk
10.12.30 | Drůbeží tuk
10.12.4 | Jedlé drůbeží droby
10.12.40 | Jedlé drůbeží droby
10.12.5 | Peří a kůže ptáků s peřím
10.12.50 | Peří a kůže ptáků s peřím
10.12.9 | Subdodavatelské práce při výrobě zpracovaného a konzervovaného drůbežího masa
10.12.99 | Subdodavatelské práce při výrobě zpracovaného a konzervovaného drůbežího masa
10.13 | Výrobky z masa, vč. souvisejících služeb a prací
10.13.1 | Konzervy a přípravky z masa, drobů a krve
10.13.11 | Vepřové maso, kusy, solené, sušené nebo uzené (slanina a kýta)
10.13.12 | Hovězí maso, solené, sušené nebo uzené
10.13.13 | Ostatní maso a jedlé droby, solené nebo ve slaném nálevu, sušené nebo uzené (kromě vepřového a hovězího masa); jedlé moučky a prášky z masa nebo drobů
10.13.14 | Uzenky, salámy a podobné výrobky z masa, drobů nebo krve
10.13.15 | Jiné upravené a konzervované maso, droby nebo krev, kromě hotových pokrmů z masa, drobů nebo krve
10.13.16 | Moučky, šroty, pelety z masa, nevhodné k lidské spotřebě; škvarky
10.13.9 | Tepelné zpracování a jiné přípravné služby pro výrobu výrobků z masa; subdodavatelské práce při výrobě výrobků z masa
10.13.91 | Tepelné zpracování a jiná průmyslová úprava výrobků z masa
10.13.99 | Subdodavatelské práce při výrobě výrobků z masa
10.2 | Zpracované a konzervované ryby, korýši a měkkýši, vč. souvisejících služeb a prací
10.20 | Zpracované a konzervované ryby, korýši a měkkýši, vč. souvisejících služeb a prací
10.20.1 | Ryby, čerstvé, chlazené nebo zmrazené
10.20.11 | Rybí filé a jiné rybí maso (též mleté), čerstvé nebo chlazené
10.20.12 | Rybí játra, jikry a mlíčí, čerstvé nebo chlazené
10.20.13 | Ryby, zmrazené
10.20.14 | Rybí filé, zmrazené
10.20.15 | Rybí maso (též mleté), zmrazené
10.20.16 | Rybí játra, jikry a mlíčí, zmrazené
10.20.2 | Ryby, jinak upravené nebo konzervované; kaviár a kaviárové náhražky
10.20.21 | Rybí filé, sušené, solené nebo ve slaném nálevu, ale ne uzené
10.20.22 | Rybí játra, jikry a mlíčí, ploutve, hlavy, ocasy, žaludky a jiné jedlé rybí droby, sušené, uzené, solené nebo ve slaném nálevu; rybí moučky, prášky a pelety, vhodné k lidské spotřebě
10.20.23 | Ryby sušené, též solené nebo ve slaném nálevu
10.20.24 | Ryby, vč. filé, uzené
10.20.25 | Ryby, jinak upravené nebo konzervované, kromě hotových pokrmů z ryb
10.20.26 | Kaviár a kaviárové náhražky
10.20.3 | Korýši, měkkýši, mořské řasy a jiní vodní bezobratlí, zmrazení, upravení nebo v konzervách
10.20.31 | Korýši, zmrazení, sušení, solení nebo ve slaném nálevu
10.20.32 | Měkkýši, zmrazení, sušení, solení nebo ve slaném nálevu
10.20.33 | Ostatní vodní bezobratlí a mořské řasy, zmrazení, sušení, solení nebo ve slaném nálevu
10.20.34 | Korýši, měkkýši a jiní vodní bezobratlí a mořské řasy, jinak upravení nebo v konzervách
10.20.4 | Moučky, šroty a pelety a jiné produkty j. n. z ryb, korýšů, měkkýšů nebo jiných vodních bezobratlých nebo mořských řas, nevhodné k lidské spotřebě
10.20.41 | Moučky, šroty a pelety z ryb, korýšů, měkkýšů nebo jiných vodních bezobratlých nebo mořských řas, nevhodné k lidské spotřebě
10.20.42 | Ostatní výrobky z ryb, korýšů, měkkýšů nebo jiných vodních bezobratlých nebo mořských řas, nevhodné k lidské spotřebě
10.20.9 | Uzení a jiné služby při konzervování a úpravě pro výrobu rybích výrobků; subdodavatelské práce při výrobě zpracovaných a konzervovaných ryb, korýšů a měkkýšů
10.20.91 | Uzení a jiné služby při konzervování a úpravě pro výrobu rybích výrobků
10.20.99 | Subdodavatelské práce při výrobě zpracovaných a konzervovaných ryb, korýšů a měkkýšů
10.3 | Zpracované a konzervované ovoce a zelenina, vč. souvisejících služeb a prací
10.31 | Zpracované a konzervované brambory, vč. souvisejících služeb a prací
10.31.1 | Zpracované a konzervované brambory
10.31.11 | Brambory zmrazené
10.31.12 | Sušené brambory, též rozřezané na kousky nebo na plátky, avšak jinak neupravené
10.31.13 | Sušené brambory ve formě mouky, moučky, vloček, granulí a pelet
10.31.14 | Brambory upravené nebo konzervované
10.31.9 | Tepelné zpracování a ostatní služby při úpravě brambor a výrobků z nich; subdodavatelské práce při výrobě zpracovaných a konzervovaných brambor
10.31.91 | Tepelné zpracování a ostatní služby při úpravě brambor a výrobků z nich
10.31.99 | Subdodavatelské práce při výrobě zpracovaných a konzervovaných brambor
10.32 | Ovocné a zeleninové šťávy, vč. subdodavatelských prací
10.32.1 | Ovocné a zeleninové šťávy
10.32.11 | Šťáva z rajských jablek
10.32.12 | Pomerančová šťáva
10.32.13 | Grapefruitová šťáva
10.32.14 | Ananasová šťáva
10.32.15 | Hroznová šťáva
10.32.16 | Jablečná šťáva
10.32.17 | Směsi ovocných a zeleninových šťáv
10.32.19 | Ostatní ovocné a zeleninové šťávy
10.32.9 | Subdodavatelské práce při výrobě ovocných a zeleninových šťáv
10.32.99 | Subdodavatelské práce při výrobě ovocných a zeleninových šťáv
10.39 | Ostatní zpracované a konzervované ovoce a zelenina, vč. souvisejících služeb a prací
10.39.1 | Zpracovaná a konzervovaná zelenina, kromě brambor
10.39.11 | Zelenina, zmrazená
10.39.12 | Zelenina prozatímně konzervovaná
10.39.13 | Sušená zelenina
10.39.14 | Krájená a balená zelenina a ovoce
10.39.15 | Fazole, konzervované jinak než v octě nebo kyselině octové, kromě hotových zeleninových pokrmů
10.39.16 | Hrách, konzervovaný jinak než v octě nebo kyselině octové, kromě hotových zeleninových pokrmů
10.39.17 | Ostatní zelenina (kromě brambor), konzervovaná jinak než v octě nebo kyselině octové, kromě hotových zeleninových pokrmů
10.39.18 | Zelenina (kromě brambor), ovoce, ořechy a jiné jedlé části rostlin, upravené nebo konzervované v octě nebo kyselině octové
10.39.2 | Zpracované a konzervované ovoce a ořechy
10.39.21 | Ovoce a ořechy, též vařené, zmrazené
10.39.22 | Marmelády, džemy, želé, ovocné pomazánky, ovocné a ořechové protlaky a pasty
10.39.23 | Ořechy, podzemnice olejná (arašídy) a jiná semena, pražené, solené nebo jinak upravené
10.39.24 | Ovoce a ořechy prozatímně konzervované, nevhodné k okamžité spotřebě
10.39.25 | Ořechy, podzemnice olejná (arašídy) a jiná semena, loupané
10.39.29 | Ostatní zpracované, sušené nebo konzervované ovoce a ořechy
10.39.3 | Rostlinné látky, odpad, zbytky a vedlejší rostlinné produkty
10.39.30 | Rostlinné látky, odpad, zbytky a vedlejší rostlinné produkty
10.39.9 | Tepelné zpracování a ostatní služby při konzervování ovoce a zeleniny; subdodavatelské práce při výrobě zpracovaného a konzervovaného ovoce a zeleniny
10.39.91 | Tepelné zpracování a ostatní služby při konzervování ovoce a zeleniny
10.39.99 | Subdodavatelské práce při výrobě zpracovaného a konzervovaného ovoce a zeleniny
10.4 | Rostlinné a živočišné oleje a tuky, vč. subdodavatelských prací
10.41 | Oleje a tuky, vč. subdodavatelských prací
10.41.1 | Živočišné oleje a tuky, jejich frakce, surové
10.41.11 | Stearin z vepřového sádla, olein z vepřového sádla, oleostearin, oleomargarin a olein z loje, neemulgované, nesmíchané a jinak neupravené
10.41.12 | Tuky a oleje a jejich frakce z ryb a mořských savců
10.41.19 | Ostatní živočišné tuky a oleje a jejich frakce, též rafinované, ale chemicky neupravené
10.41.2 | Rostlinné oleje, surové
10.41.21 | Podzemnicový olej, surový
10.41.22 | Olivový olej, surový
10.41.23 | Slunečnicový olej, surový
10.41.24 | Řepkový, řepicový a hořčičný olej, surové
10.41.25 | Palmový olej, surový
10.41.29 | Ostatní rostlinné oleje, surové
10.41.3 | Bavlněný lintr
10.41.30 | Bavlněný lintr
10.41.4 | Pokrutiny a jiné pevné zbytky rostlinných tuků nebo olejů; mouka a šrot z olejnatých semen a olejnatých plodů (kromě hořčičné mouky a šrotu)
10.41.41 | Pokrutiny a jiné pevné zbytky rostlinných tuků nebo olejů
10.41.42 | Mouka a šrot z olejnatých semen a olejnatých plodů, kromě hořčičné mouky a šrotu
10.41.5 | Rafinované oleje, kromě zbytků
10.41.51 | Sójový olej a jeho frakce, rafinovaný, ale chemicky neupravený
10.41.52 | Podzemnicový olej a jeho frakce, rafinovaný, ale chemicky neupravený
10.41.53 | Olivový olej a jeho frakce, rafinovaný, ale chemicky neupravený
10.41.54 | Slunečnicový olej a jeho frakce, rafinovaný, ale chemicky neupravený
10.41.55 | Bavlníkový olej a jeho frakce, rafinovaný, ale chemicky neupravený
10.41.56 | Řepkový, řepicový a hořčičný olej a jejich frakce, rafinovaný, ale chemicky neupravený
10.41.57 | Palmový olej a jeho frakce, rafinovaný, ale chemicky neupravený
10.41.58 | Kokosový olej a jeho frakce, rafinovaný, ale chemicky neupravený
10.41.59 | Ostatní oleje a jejich frakce, rafinované, ale chemicky neupravené; pevné rostlinné tuky a jiné rostlinné oleje (kromě kukuřičného oleje) a jejich frakce, rafinované, ale chemicky neupravené, j. n.
10.41.6 | Živočišné nebo rostlinné tuky a oleje a jejich frakce, hydrogenované, esterifikované, avšak jinak neupravené
10.41.60 | Živočišné nebo rostlinné tuky a oleje a jejich frakce, hydrogenované, esterifikované, avšak jinak neupravené
10.41.7 | Rostlinné vosky (kromě triglyceridů); degras; zbytky po zpracování mastných látek nebo živočišných nebo rostlinných vosků
10.41.71 | Rostlinné vosky (kromě triglyceridů)
10.41.72 | Degras; zbytky po zpracování mastných látek nebo živočišných nebo rostlinných vosků
10.41.9 | Subdodavatelské práce při výrobě olejů a tuků
10.41.99 | Subdodavatelské práce při výrobě olejů a tuků
10.42 | Margarín a podobné jedlé tuky, vč. subdodavatelských prací
10.42.1 | Margarín a podobné jedlé tuky
10.42.10 | Margarín a podobné jedlé tuky
10.42.9 | Subdodavatelské práce při výrobě margarínu a podobných jedlých tuků
10.42.99 | Subdodavatelské práce při výrobě margarínu a podobných jedlých tuků
10.5 | Mléčné výrobky a zmrzlina, vč. subdodavatelských prací
10.51 | Mléčné výrobky, vč. subdodavatelských prací
10.51.1 | Upravené tekuté mléko a smetana
10.51.11 | Upravené tekuté mléko
10.51.12 | Mléko a smetana o obsahu tuku > 6 %, nezahuštěné, neslazené
10.51.2 | Mléko a smetana, v pevné formě
10.51.21 | Odstředěné mléko a smetana, v pevné formě
10.51.22 | Plnotučné mléko a smetana, v pevné formě
10.51.3 | Máslo a mléčné pomazánky
10.51.30 | Máslo a mléčné pomazánky
10.51.4 | Sýry a tvaroh
10.51.40 | Sýry a tvaroh
10.51.5 | Ostatní mléčné výrobky
10.51.51 | Mléko a smetana zahuštěné nebo obsahující přidaný cukr a jiná sladidla, jiné než sušené
10.51.52 | Jogurt a jiné fermentované nebo acidofilní mléko nebo smetana
10.51.53 | Kasein
10.51.54 | Laktóza a laktózový sirup
10.51.55 | Syrovátka
10.51.56 | Mléčné výrobky j. n.
10.51.9 | Subdodavatelské práce při výrobě mléčných výrobků
10.51.99 | Subdodavatelské práce při výrobě mléčných výrobků
10.52 | Zmrzlina, vč. subdodavatelských prací
10.52.1 | Zmrzlina a podobné výrobky
10.52.10 | Zmrzlina a podobné výrobky
10.52.9 | Subdodavatelské práce při výrobě zmrzliny
10.52.99 | Subdodavatelské práce při výrobě zmrzliny
10.6 | Mlýnské a škrobárenské výrobky, vč. subdodavatelských prací
10.61 | Mlýnské výrobky, vč. subdodavatelských prací
10.61.1 | Rýže loupaná, poloomletá, celoomletá nebo zlomková
10.61.11 | Rýže loupaná
10.61.12 | Rýže poloomletá, celoomletá nebo zlomková
10.61.2 | Obilné a zeleninové mouky; jejich směsi
10.61.21 | Pšeničná mouka nebo mouka ze soureže
10.61.22 | Ostatní obilné mouky
10.61.23 | Zeleninové mouky a krupice
10.61.24 | Směsi pro přípravu pekařských výrobků
10.61.3 | Krupice, krupička a pelety a ostatní výrobky z obilných zrn
10.61.31 | Krupice a krupička z pšenice
10.61.32 | Krupice, krupička a pelety z obilovin j. n.
10.61.33 | Snídaňové cereálie a ostatní výrobky z obilných zrn
10.61.4 | Otruby, krupičné otruby a jiné zbytky vzniklé zpracováním obilovin
10.61.40 | Otruby, krupičné otruby a jiné zbytky vzniklé zpracováním obilovin
10.61.9 | Subdodavatelské práce při výrobě mlýnských výrobků
10.61.99 | Subdodavatelské práce při výrobě mlýnských výrobků
10.62 | Škrobárenské výrobky, vč. subdodavatelských prací
10.62.1 | Škrobárenské výrobky; cukry a cukerné sirupy j. n.
10.62.11 | Škroby; inulin; pšeničný lepek; dextriny a jiné modifikované škroby
10.62.12 | Tapioka a její náhražky připravené ze škrobu, ve formě vloček, zrn a v podobných formách
10.62.13 | Glugóza a glukózový sirup; fruktóza a fruktózový sirup; invertní cukr; cukry a cukerné sirupy j. n.
10.62.14 | Kukuřičný olej
10.62.2 | Škrobárenské a podobné zbytky
10.62.20 | Škrobárenské a podobné zbytky
10.62.9 | Subdodavatelské práce při výrobě škrobárenských výrobků
10.62.99 | Subdodavatelské práce při výrobě škrobárenských výrobků
10.7 | Pekařské, cukrářské a jiné moučné výrobky, vč. subdodavatelských prací
10.71 | Pekařské a cukrářské výrobky, kromě trvanlivých, vč. subdodavatelských prací
10.71.1 | Pekařské a cukrářské výrobky, kromě trvanlivých
10.71.11 | Chléb, čerstvý
10.71.12 | Ostatní pekařské a cukrářské výrobky, čerstvé
10.71.9 | Subdodavatelské práce při výrobě čerstvého nebo zmrazeného chleba a ostatních pekařských a cukrářských výrobků
10.71.99 | Subdodavatelské práce při výrobě čerstvého nebo zmrazeného chleba a ostatních pekařských a cukrářských výrobků
10.72 | Suchary a sušenky; trvanlivé pekařské a cukrářské výrobky; vč. subdodavatelských prací
10.72.1 | Suchary a sušenky; trvanlivé pekařské a cukrářské výrobky
10.72.11 | Suchary, opékaný chléb
10.72.12 | Perník a podobné výrobky; sladké sušenky; vafle a oplatky
10.72.19 | Ostatní suché nebo trvanlivé pekařské výrobky
10.72.9 | Subdodavatelské práce při výrobě sucharů a sušenek, trvanlivých pekařských a cukrářských výrobků
10.72.99 | Subdodavatelské práce při výrobě sucharů a sušenek, trvanlivých pekařských a cukrářských výrobků
10.73 | Makarony, nudle, kuskus a podobné moučné výrobky, vč. subdodavatelských prací
10.73.1 | Makarony, nudle, kuskus a podobné moučné výrobky
10.73.11 | Makarony, nudle a podobné moučné výrobky
10.73.12 | Kuskus
10.73.9 | Subdodavatelské práce při výrobě makaronů, nudlí, kuskusu a podobných moučných výrobků
10.73.99 | Subdodavatelské práce při výrobě makaronů, nudlí, kuskusu a podobných moučných výrobků
10.8 | Ostatní potravinářské výrobky, vč. subdodavatelských prací
10.81 | Cukr, vč. subdodavatelských prací
10.81.1 | Surový nebo rafinovaný třtinový nebo řepný cukr; melasy
10.81.11 | Surový třtinový nebo řepný cukr v pevném stavu
10.81.12 | Třtinový nebo řepný cukr rafinovaný a chemicky čistá sacharóza, v pevném stavu, bez přídavku aromatických přípravků nebo barviv
10.81.13 | Třtinový nebo řepný cukr rafinovaný, s přídavkem aromatických přípravků nebo barviv; javorový cukr a javorový sirup
10.81.14 | Melasy
10.81.2 | Řepné řízky, bagasa a jiné cukrovarnické odpady
10.81.20 | Řepné řízky, bagasa a jiné cukrovarnické odpady
10.81.9 | Subdodavatelské práce při výrobě cukru
10.81.99 | Subdodavatelské práce při výrobě cukru
10.82 | Kakao, čokoláda a cukrovinky, vč. subdodavatelských prací
10.82.1 | Kakaová hmota, též odtučněná, kakaové máslo, kakaový tuk a kakaový prášek
10.82.11 | Kakaová hmota, též odtučněná
10.82.12 | Kakaové máslo, kakaový tuk a olej
10.82.13 | Kakaový prášek neobsahující přidaný cukr ani jiná sladidla
10.82.14 | Kakaový prášek obsahující přidaný cukr nebo jiná sladidla
10.82.2 | Čokoláda a cukrovinky
10.82.21 | Čokoláda a ostatní potravinářské přípravky obsahující kakao (kromě slazeného kakaového prášku), ve velkém balení
10.82.22 | Čokoláda a ostatní potravinářské přípravky obsahující kakao (kromě slazeného kakaového prášku), jiné než ve velkém balení
10.82.23 | Cukrovinky (vč. bílé čokolády) neobsahující kakao
10.82.24 | Ovoce, ořechy, ovocné kůry a slupky a jiné části rostlin konzervované cukrem
10.82.3 | Kakaové skořápky, slupky a ostatní kakaový odpad
10.82.30 | Kakaové skořápky, slupky a ostatní kakaový odpad
10.82.9 | Subdodavatelské práce při výrobě kakaa, čokolády a cukrovinek
10.82.99 | Subdodavatelské práce při výrobě kakaa, čokolády a cukrovinek
10.83 | Káva a čaj, zpracované, vč. subdodavatelských prací
10.83.1 | Káva a čaj, zpracované
10.83.11 | Káva bez kofeinu nebo pražená
10.83.12 | Kávové náhražky; výtažky, tresti a koncentráty vyrobené z kávy nebo kávové náhražky; kávové slupky
10.83.13 | Zelený čaj (nefermentovaný), černý čaj (fermentovaný) a čaj částečně fermentovaný v bezprostředním obalu o hmotnosti <= 3 kg
10.83.14 | Výtažky, tresti, koncentráty a přípravky z čaje nebo maté
10.83.15 | Bylinné čaje
10.83.9 | Subdodavatelské práce při výrobě kávy a čaje
10.83.99 | Subdodavatelské práce při výrobě kávy a čaje
10.84 | Koření a aromatické výtažky, vč. subdodavatelských prací
10.84.1 | Ocet; hotové omáčky; směsi s obsahem koření; hořčičná mouka a moučka; připravená hořčice
10.84.11 | Stolní ocet a jeho náhražky získané z kyseliny octové
10.84.12 | Hotové omáčky; směsi koření a směsi přísad pro ochucení; hořčičná mouka a moučka a připravená hořčice
10.84.2 | Koření, zpracované
10.84.21 | Pepř (rodu Piper), zpracovaný
10.84.22 | Čili papričky a paprika zeleninová (rodu Capsicum), suché, zpracované
10.84.23 | Skořice (canella), zpracovaná; ostatní zpracované koření
10.84.3 | Potravinářská sůl
10.84.30 | Potravinářská sůl
10.84.9 | Subdodavatelské práce při výrobě koření a aromatických výtažků
10.84.99 | Subdodavatelské práce při výrobě koření a aromatických výtažků
10.85 | Hotové pokrmy, vč. subdodavatelských prací
10.85.1 | Hotové pokrmy
10.85.11 | Hotové pokrmy z masa, drobů nebo krve
10.85.12 | Hotové pokrmy z ryb, korýšů a měkkýšů
10.85.13 | Hotové pokrmy ze zeleniny
10.85.14 | Hotové pokrmy z těstovin
10.85.19 | Ostatní hotové pokrmy (vč. zmrazené pizzy)
10.85.9 | Subdodavatelské práce při výrobě hotových pokrmů
10.85.99 | Subdodavatelské práce při výrobě hotových pokrmů
10.86 | Homogenizované potravinářské přípravky a dietní potraviny, vč. subdodavatelských prací
10.86.1 | Homogenizované potravinářské přípravky a dietní potraviny
10.86.10 | Homogenizované potravinářské přípravky a dietní potraviny
10.86.9 | Subdodavatelské práce při výrobě homogenizovaných potravinářských přípravků a dietních potravin
10.86.99 | Subdodavatelské práce při výrobě homogenizovaných potravinářských přípravků a dietních potravin
10.89 | Ostatní potravinářské výrobky j. n., vč. subdodavatelských prací
10.89.1 | Polévky, vaječné hmoty, droždí a ostatní potravinářské výrobky; výtažky a šťávy z masa, ryb a vodních bezobratlých
10.89.11 | Polévky, bujony a přípravky z bujonů
10.89.12 | Vejce bez skořápek a vaječné žloutky čerstvé nebo konzervované; vejce ve skořápkách vařená nebo konzervovaná; vaječný albumin
10.89.13 | Droždí (aktivní nebo neaktivní); jiné neživé jednobuněčné mikroorganismy; hotové prášky do pečiva
10.89.14 | Výtažky a šťávy z masa, ryb a vodních bezobratlých
10.89.15 | Rostlinné šťávy a výtažky; pektinové látky; slizy a zahušťovadla
10.89.16 | Hotové potravinářské výrobky podléhající rychlé zkáze, jako jsou sendviče a čerstvá pizza
10.89.17 | Doplňky stravy určené k lidské spotřebě
10.89.19 | Různé potravinářské výrobky j. n.
10.89.9 | Subdodavatelské práce při výrobě ostatních potravinářských výrobků j. n.
10.89.99 | Subdodavatelské práce při výrobě ostatních potravinářských výrobků j. n.
10.9 | Průmyslová krmiva, vč. subdodavatelských prací
10.91 | Průmyslová krmiva pro hospodářská zvířata, vč. subdodavatelských prací
10.91.1 | Průmyslová krmiva pro hospodářská zvířata, kromě moučky a pelet z vojtěšky
10.91.10 | Průmyslová krmiva pro hospodářská zvířata, kromě moučky a pelet z vojtěšky
10.91.2 | Moučka a pelety z vojtěšky
10.91.20 | Moučka a pelety z vojtěšky
10.91.9 | Subdodavatelské práce při výrobě průmyslových krmiv pro hospodářská zvířata
10.91.99 | Subdodavatelské práce při výrobě průmyslových krmiv pro hospodářská zvířata
10.92 | Průmyslová krmiva pro zvířata v zájmovém chovu, vč. subdodavatelských prací
10.92.1 | Průmyslová krmiva pro zvířata v zájmovém chovu
10.92.10 | Průmyslová krmiva pro zvířata v zájmovém chovu
10.92.9 | Subdodavatelské práce při výrobě průmyslových krmiv pro zvířata v zájmovém chovu
10.92.99 | Subdodavatelské práce při výrobě průmyslových krmiv pro zvířata v zájmovém chovu
11 | Nápoje, vč. subdodavatelských prací
11.0 | Nápoje, vč. subdodavatelských prací
11.01 | Destilované alkoholické nápoje, vč. subdodavatelských prací
11.01.1 | Destilované alkoholické nápoje
11.01.10 | Destilované alkoholické nápoje
11.01.9 | Subdodavatelské práce při výrobě destilovaných alkoholických nápojů
11.01.99 | Subdodavatelské práce při výrobě destilovaných alkoholických nápojů
11.02 | Víno z vinných hroznů, vč. subdodavatelských prací
11.02.1 | Víno z čerstvých hroznů; hroznový mošt
11.02.11 | Šumivé víno z čerstvých hroznů
11.02.12 | Víno z čerstvých hroznů, kromě šumivého vína; hroznový mošt
11.02.2 | Vinný kal; surový vinný kámen
11.02.20 | Vinný kal; surový vinný kámen
11.02.9 | Subdodavatelské práce při výrobě vína z vinných hroznů
11.02.99 | Subdodavatelské práce při výrobě vína z vinných hroznů
11.03 | Jablečné víno a jiná ovocná vína, vč. subdodavatelských prací
11.03.1 | Jiné kvašené nápoje (např. jablečné, hruškové, medovina); míchané nápoje s obsahem alkoholu
11.03.10 | Jiné kvašené nápoje (např. jablečné, hruškové, medovina); míchané nápoje s obsahem alkoholu
11.03.9 | Subdodavatelské práce při výrobě jablečného vína a ostatních ovocných vín
11.03.99 | Subdodavatelské práce při výrobě jablečného vína a ostatních ovocných vín
11.04 | Ostatní nedestilované kvašené nápoje, vč. subdodavatelských prací
11.04.1 | Vermuty a ostatní aromatizovaná vína z čerstvých hroznů
11.04.10 | Vermuty a ostatní aromatizovaná vína z čerstvých hroznů
11.04.9 | Subdodavatelské práce při výrobě ostatních nedestilovaných kvašených nápojů
11.04.99 | Subdodavatelské práce při výrobě ostatních nedestilovaných kvašených nápojů
11.05 | Pivo, vč. subdodavatelských prací
11.05.1 | Pivo, kromě pivovarského mláta
11.05.10 | Pivo, kromě pivovarského mláta
11.05.2 | Pivovarské mláto a lihovarské výpalky
11.05.20 | Pivovarské mláto a lihovarské výpalky
11.05.9 | Subdodavatelské práce při výrobě piva
11.05.99 | Subdodavatelské práce při výrobě piva
11.06 | Slad, vč. subdodavatelských prací
11.06.1 | Slad
11.06.10 | Slad
11.06.9 | Subdodavatelské práce při výrobě sladu
11.06.99 | Subdodavatelské práce při výrobě sladu
11.07 | Minerální vody a nealkoholické nápoje, vč. subdodavatelských prací
11.07.1 | Minerální vody a nealkoholické nápoje
11.07.11 | Minerální vody a sodovky, neslazené a nearomatizované
11.07.19 | Ostatní nealkoholické nápoje
11.07.9 | Subdodavatelské práce při výrobě minerálních vod a nealkoholických nápojů
11.07.99 | Subdodavatelské práce při výrobě minerálních vod a nealkoholických nápojů
12 | Tabákové výrobky, vč. subdodavatelských prací
12.0 | Tabákové výrobky, vč. subdodavatelských prací
12.00 | Tabákové výrobky, vč. subdodavatelských prací
12.00.1 | Tabákové výrobky, kromě tabákového odpadu
12.00.11 | Doutníky, doutníčky, viržinka a cigarety z tabáku nebo tabákových náhražek
12.00.12 | Tabákové listy, sušené, odřapíkované
12.00.19 | Ostatní tabákové výrobky a tabákové náhražky; homogenizovaný nebo rekonstituovaný tabák; tabákové výtažky a esence
12.00.2 | Tabákový odpad
12.00.20 | Tabákový odpad
12.00.9 | Subdodavatelské práce při výrobě tabákových výrobků
12.00.99 | Subdodavatelské práce při výrobě tabákových výrobků
13 | Textilie, vč. souvisejících služeb a prací
13.1 | Textilní vlákna a příze, vč. souvisejících služeb a prací
13.10 | Textilní vlákna a příze, vč. souvisejících služeb a prací
13.10.1 | Tuk z ovčí vlny (vč. lanolinu)
13.10.10 | Tuk z ovčí vlny (vč. lanolinu)
13.10.2 | Přírodní textilní vlákna připravená pro spřádání
13.10.21 | Surové hedvábí (neskané)
13.10.22 | Ovčí vlna odmaštěná nebo karbonizovaná, nemykaná ani nečesaná
13.10.23 | Výčesky z vlny nebo z jemných zvířecích chlupů
13.10.24 | Vlna a jemné či hrubé zvířecí chlupy, mykané nebo česané
13.10.25 | Bavlna, mykaná nebo česaná
13.10.26 | Juta a jiná textilní vlákna (kromě lnu, pravého konopí a ramie), zpracovaná, avšak nespředená
13.10.29 | Jiná rostlinná textilní vlákna, zpracovaná, avšak nespředená
13.10.3 | Chemická střižová vlákna zpracovaná pro spřádání
13.10.31 | Syntetická střižová (staplová) vlákna, mykaná, česaná nebo jinak zpracovaná pro spřádání
13.10.32 | Umělá střižová (staplová) vlákna, mykaná, česaná nebo jinak zpracovaná pro spřádání
13.10.4 | Hedvábné nitě a nitě spředené z hedvábného odpadu
13.10.40 | Hedvábné nitě a nitě spředené z hedvábného odpadu
13.10.5 | Vlněná příze upravená či neupravená pro maloobchodní prodej; příze z jemných či hrubých zvířecích chlupů nebo žíní
13.10.50 | Vlněná příze upravená či neupravená pro maloobchodní prodej; příze z jemných či hrubých zvířecích chlupů nebo žíní
13.10.6 | Bavlněná příze; bavlněné šicí nitě
13.10.61 | Bavlněná příze (jiná než šicí nitě)
13.10.62 | Bavlněné šicí nitě
13.10.7 | Nitě z rostlinných textilních vláken, jiných než bavlněných (vč. lnu, juty, kokosu a pravého konopí); papírové nitě
13.10.71 | Lněné nitě
13.10.72 | Nitě z jutových nebo jiných textilních lýkových vláken; nitě z jiných rostlinných textilních vláken; papírové nitě
13.10.8 | Textilní příze a nitě z chemických nekonečných nebo střižových vláken
13.10.81 | Nitě z chemických nekonečných vláken, skané nebo kablové (jiné než šicí nitě, vysokopevnostní nitě z polyamidů, polyesterů nebo viskózového vlákna), neupravené pro maloobchodní prodej; nitě z chemických nekonečných vláken (jiné než šicí nitě), upravené pro maloobchodní prodej
13.10.82 | Nitě (jiné než šicí nitě) ze syntetických střižových vláken, obsahující >= 85 % hmotnosti takovýchto vláken
13.10.83 | Nitě (jiné než šicí nitě) ze syntetických střižových vláken, obsahující < 85 % hmotnosti takovýchto vláken
13.10.84 | Nitě (jiné než šicí nitě) z umělých střižových vláken
13.10.85 | Šicí nitě a příze z chemických nekonečných nebo střižových vláken
13.10.9 | Rozvlákněný materiál; služby při úpravě přírodních textilních vláken; subdodavatelské práce při výrobě textilní příze a nití
13.10.91 | Rozvlákněný materiál z vlny nebo jemných či hrubých zvířecích chlupů
13.10.92 | Rozvlákněný materiál a ostatní bavlněný odpad
13.10.93 | Služby při úpravě přírodních textilních vláken
13.10.99 | Subdodavatelské práce při výrobě textilní příze a nití
13.2 | Tkaniny, vč. subdodavatelských prací
13.20 | Tkaniny, vč. subdodavatelských prací
13.20.1 | Tkaniny (kromě speciálních tkanin) z přízí z přírodních vláken, jiných než bavlněných
13.20.11 | Tkaniny z hedvábí nebo z hedvábného odpadu
13.20.12 | Tkaniny z mykané nebo česané vlny nebo z jemných či hrubých zvířecích chlupů či žíní
13.20.13 | Lněné tkaniny
13.20.14 | Tkaniny z juty a jiných textilních lýkových vláken (kromě lnu, pravého konopí a ramie)
13.20.19 | Tkaniny z ostatních rostlinných textilních vláken; tkaniny z papírových nití
13.20.2 | Bavlněné tkaniny
13.20.20 | Bavlněné tkaniny
13.20.3 | Tkaniny (kromě speciálních tkanin) z nití z chemických nekonečných nebo střižových vláken
13.20.31 | Tkaniny z nití ze syntetických nebo umělých nekonečných vláken
13.20.32 | Tkaniny ze syntetických střižových vláken
13.20.33 | Tkaniny z umělých střižových vláken
13.20.4 | Vlasové textilie, froté a jiné speciální tkaniny
13.20.41 | Tkané vlasové textilie a žinylkové textilie (jiné než froté a úzké tkaniny)
13.20.42 | Froté a podobné smyčkové tkaniny (jiné než úzké tkaniny) z bavlny
13.20.43 | Ostatní froté a podobné smyčkové tkaniny (jiné než úzké tkaniny)
13.20.44 | Gáza (jiné než úzké tkaniny)
13.20.45 | Všívané tkaniny, jiné než koberce
13.20.46 | Tkaniny (vč. úzkých tkanin) ze skleněných vláken
13.20.5 | Imitace kožešiny tkaním
13.20.50 | Imitace kožešiny tkaním
13.20.9 | Subdodavatelské práce při výrobě tkanin
13.20.99 | Subdodavatelské práce při výrobě tkanin
13.3 | Konečná úprava textilií
13.30 | Konečná úprava textilií
13.30.1 | Konečná úprava textilií
13.30.11 | Bělení a barvení textilních vláken a přízí
13.30.12 | Bělení tkanin a textilních výrobků (vč. oděvů)
13.30.13 | Barvení tkanin a textilních výrobků (vč. oděvů)
13.30.19 | Jiná konečná úprava textilií a textilních výrobků (vč. oděvů)
13.9 | Ostatní textilie, vč. subdodavatelských prací
13.91 | Pletené nebo háčkované materiály, vč. subdodavatelských prací
13.91.1 | Pletené nebo háčkované materiály
13.91.11 | Vlasové textilie, froté, pletené nebo háčkované
13.91.19 | Ostatní pletené nebo háčkované materiály, vč. pletených napodobenin kožešiny
13.91.9 | Subdodavatelské práce při výrobě pletených nebo háčkovaných materiálů
13.91.99 | Subdodavatelské práce při výrobě pletených nebo háčkovaných materiálů
13.92 | Konfekční textilní výrobky, kromě oděvů, vč. subdodavatelských prací
13.92.1 | Konfekční bytové textilní výrobky
13.92.11 | Přikrývky a plédy, jiné než elektricky vyhřívané
13.92.12 | Prádlo ložní
13.92.13 | Prádlo stolní
13.92.14 | Prádlo toaletní a kuchyňské
13.92.15 | Záclony (vč. závěsů) a vnitřní rolety; záclonky nebo postelové draperie
13.92.16 | Bytové textilie j. n.; soupravy sestávající z tkanin a nití pro výrobu koberečků, tapiserií apod.
13.92.2 | Ostatní konfekční textilní výrobky
13.92.21 | Pytle a pytlíky používané k balení výrobků
13.92.22 | Nepromokavé plachty, ochranné a stínicí plachty; lodní plachty, plachty pro prkna k plachtění na vodě nebo na souši; stany a kempinkové výrobky (vč. nafukovacích matrací)
13.92.23 | Padáky (vč. řiditelných padáků) a rotorové padáky; jejich díly
13.92.24 | Prošívané přikrývky, peřiny, polštáře, pufy, podušky, spací pytle apod., pérované, vycpávané nebo uvnitř vyložené jakýmkoliv materiálem nebo z lehčené pryže nebo lehčených plastů
13.92.29 | Ostatní konfekční textilní výrobky (vč. hadrů na podlahu, na nádobí, prachovek a podobných čisticích hadrů, záchranných vest a záchranných pásů)
13.92.9 | Subdodavatelské práce při výrobě konfekčních textilních výrobků, kromě oděvů
13.92.99 | Subdodavatelské práce při výrobě konfekčních textilních výrobků, kromě oděvů
13.93 | Koberce a kobercové předložky, vč. subdodavatelských prací
13.93.1 | Koberce a kobercové předložky
13.93.11 | Koberce a jiné textilní podlahové krytiny, vázané
13.93.12 | Koberce a jiné textilní podlahové krytiny, tkané, jiné než všívané nebo povločkované
13.93.13 | Koberce a jiné textilní podlahové krytiny, všívané
13.93.19 | Ostatní koberce a textilní podlahové krytiny (vč. plstěných)
13.93.9 | Subdodavatelské práce při výrobě koberců a kobercových předložek
13.93.99 | Subdodavatelské práce při výrobě koberců a kobercových předložek
13.94 | Lana, provazy a síťované výrobky, vč. subdodavatelských prací
13.94.1 | Lana, provazy a síťované výrobky, kromě odpadu
13.94.11 | Motouzy, šňůry, provazy a lana z jutových nebo jiných textilních lýkových vláken
13.94.12 | Vázané síťoviny z motouzů, šňůr nebo provazů, sítě z textilních materiálů; výrobky z nití, pásků j. n.
13.94.2 | Hadry, motouzy, šňůry, provazy a lana a opotřebené výrobky z textilních materiálů
13.94.20 | Hadry, motouzy, šňůry, provazy a lana a opotřebené výrobky z textilních materiálů
13.94.9 | Subdodavatelské práce při výrobě lan, provazů a síťovaných výrobků
13.94.99 | Subdodavatelské práce při výrobě lan, provazů a síťovaných výrobků
13.95 | Netkané textilie a výrobky z nich, kromě oděvů, vč. subdodavatelských prací
13.95.1 | Netkané textilie a výrobky z nich, kromě oděvů
13.95.10 | Netkané textilie a výrobky z nich, kromě oděvů
13.95.9 | Subdodavatelské práce při výrobě netkaných textilií a výrobků z nich, kromě oděvů
13.95.99 | Subdodavatelské práce při výrobě netkaných textilií a výrobků z nich, kromě oděvů
13.96 | Ostatní technické a průmyslové textilie, vč. subdodavatelských prací
13.96.1 | Metalizované nitě, vlákna nebo příze (též ztužené drátkem); tkaniny z kovových nití a tkaniny z metalizovaných vláken, nití; vlákna a kabely potažené pryží opředené a textilní výrobky pro technické účely
13.96.11 | Metalizované vlákno nebo příze, nitě, opředené
13.96.12 | Tkaniny z kovových nití a tkaniny z metalizovaných vláken, přízí j. n.
13.96.13 | Pryžové nitě a provazy (lana) potažené textilem; textilní příze a pásy impregnované nebo potažené pryží nebo plasty
13.96.14 | Textilie impregnované, povrstvené nebo potažené j. n.
13.96.15 | Pneumatikové kordové textilie z vysokopevnostních nití z nylonu nebo jiných polyamidů, polyesterů nebo viskózových vláken
13.96.16 | Textilní výrobky a výrobky pro technické účely (vč. knotů, sítkových krytů na plynové lampy, hadicového potrubí, hnacích nebo dopravníkových pásů, pláten k prosévání a filtračních plachetek)
13.96.17 | Úzké tkaniny; stuhy bez útku z nití nebo rovnoběžných vláken, spojených pojivy (bolduky); prýmky a podobné výrobky
13.96.9 | Subdodavatelské práce při výrobě technických a průmyslových textilií
13.96.99 | Subdodavatelské práce při výrobě technických a průmyslových textilií
13.99 | Ostatní textilie j. n., vč. subdodavatelských prací
13.99.1 | Tyly, krajky a výšivky; opředené nitě a pásky; žinylkové nitě; nitě nazývané řetízkové
13.99.11 | Tyly a jiné síťové textilie, kromě tkanin, pletených nebo háčkovaných textilií; krajky v metráži, pásech nebo jako motivy
13.99.12 | Výšivky v metráži, pásech nebo jako motivy
13.99.13 | Plsť povrstvená, potažená nebo laminovaná
13.99.14 | Textilní vlákna o délce <= 5 mm (vločky), textilní prach a nopky
13.99.15 | Opředené nitě a pásky; žinylkové nitě; nitě nazývané řetízkové
13.99.16 | Prošívané textilní výrobky v metráži
13.99.19 | Ostatní textilie a textilní výrobky j. n.
13.99.9 | Subdodavatelské práce při výrobě ostatních textilií j. n.
13.99.99 | Subdodavatelské práce při výrobě ostatních textilií j. n.
14 | Oděvy, vč. subdodavatelských prací
14.1 | Oděvy, kromě kožešinových výrobků, vč. subdodavatelských prací
14.11 | Kožené oděvy, vč. subdodavatelských prací
14.11.1 | Oděvy z kůže nebo z kompozitu kůže
14.11.10 | Oděvy z kůže nebo z kompozitu kůže
14.11.9 | Subdodavatelské práce při výrobě kožených oděvů
14.11.99 | Subdodavatelské práce při výrobě kožených oděvů
14.12 | Pracovní oděvy, vč. subdodavatelských prací
14.12.1 | Pánské pracovní oděvy
14.12.11 | Pánské komplety, saka a blejzry, pracovní
14.12.12 | Pánské kalhoty, náprsenkové kalhoty se šlemi, krátké kalhoty a šortky, pracovní
14.12.2 | Dámské pracovní oděvy
14.12.21 | Dámské komplety, saka a blejzry, pracovní
14.12.22 | Dámské kalhoty, náprsenkové kalhoty se šlemi, krátké kalhoty a šortky, pracovní
14.12.3 | Ostatní pracovní oděvy
14.12.30 | Ostatní pracovní oděvy
14.12.9 | Subdodavatelské práce při výrobě pracovních oděvů
14.12.99 | Subdodavatelské práce při výrobě pracovních oděvů
14.13 | Ostatní svrchní oděvy, vč. subdodavatelských prací
14.13.1 | Svrchní oděvy, pletené nebo háčkované
14.13.11 | Pánské nebo chlapecké kabáty, pláště s kapucí, pláštěnky, větrovky, bundy a podobné výrobky, pletené nebo háčkované
14.13.12 | Pánské nebo chlapecké obleky, komplety, saka, blejzry, kalhoty, pletené nebo háčkované
14.13.13 | Dámské nebo dívčí kabáty, pláště s kapucí, pláštěnky, větrovky, bundy a podobné výrobky, pletené nebo háčkované
14.13.14 | Dámské nebo dívčí kostýmy, komplety, saka a blejzry, šaty, sukně, kalhotové sukně, kalhoty, náprsenkové kalhoty se šlemi, krátké kalhoty a šortky, pletené nebo háčkované
14.13.2 | Ostatní svrchní oděvy, pánské nebo chlapecké
14.13.21 | Pánské nebo chlapecké kabáty, pláště s kapucí, pláštěnky, větrovky, bundy a podobné textilní výrobky, jiné než pletené nebo háčkované
14.13.22 | Pánské nebo chlapecké textilní obleky a komplety, jiné než pletené nebo háčkované
14.13.23 | Pánská nebo chlapecká saka a blejzry, jiné než pletené nebo háčkované
14.13.24 | Pánské nebo chlapecké kalhoty, náprsenkové kalhoty se šlemi, krátké kalhoty a šortky z textilních materiálů, jiné než pletené nebo háčkované
14.13.3 | Ostatní svrchní oděvy, dámské nebo dívčí
14.13.31 | Dámské nebo dívčí kabáty, pláště s kapucí, pláštěnky, větrovky, bundy a podobné textilní výrobky, jiné než pletené nebo háčkované
14.13.32 | Dámské nebo dívčí textilní obleky a komplety, jiné než pletené nebo háčkované
14.13.33 | Dámská nebo dívčí textilní saka a blejzry, jiné než pletené nebo háčkované
14.13.34 | Dámské nebo dívčí textilní šaty, sukně a kalhotové sukně, jiné než pletené nebo háčkované
14.13.35 | Dámské nebo dívčí kalhoty, náprsenkové kalhoty se šlemi, krátké kalhoty a šortky z textilních materiálů, jiné než pletené nebo háčkované
14.13.4 | Obnošené oděvy a jiné použité textilní výrobky
14.13.40 | Obnošené oděvy a jiné použité textilní výrobky
14.13.9 | Subdodavatelské práce při výrobě svrchních oděvů
14.13.99 | Subdodavatelské práce při výrobě svrchních oděvů
14.14 | Osobní prádlo, vč. subdodavatelských prací
14.14.1 | Osobní prádlo, pletené nebo háčkované
14.14.11 | Pánské nebo chlapecké košile, pletené nebo háčkované
14.14.12 | Pánské nebo chlapecké slipy, spodky, noční košile, pyžama, koupací pláště, župany a podobné výrobky, pletené nebo háčkované
14.14.13 | Dámské nebo dívčí halenky, košile a košilové halenky, pletené nebo háčkované
14.14.14 | Dámské nebo dívčí kombiné, spodničky, kalhotky, též dlouhé, noční košile, pyžama, nedbalky (negližé), koupací pláště, župany a podobné výrobky, pletené nebo háčkované
14.14.2 | Osobní prádlo, jiné než pletené nebo háčkované
14.14.21 | Pánské nebo chlapecké košile z textilních materiálů, jiné než pletené nebo háčkované
14.14.22 | Pánské nebo chlapecké nátělníky, spodky, noční košile, pyžama, koupací pláště, župany a podobné výrobky z textilních materiálů, jiné než pletené nebo háčkované
14.14.23 | Dámské nebo dívčí halenky a košile z textilních materiálů, jiné než pletené nebo háčkované
14.14.24 | Dámská nebo dívčí tílka bez rukávů a ostatní nátělníky, kombiné, spodničky, kalhotky, též dlouhé, noční košile, pyžama, nedbalky (negližé), koupací pláště, župany a podobné výrobky z textilních materiálů, jiné než pletené nebo háčkované
14.14.25 | Podprsenky, podvazkové pásy, korzety, šle, podvazky s přezkou a kulaté podvazky a podobné výrobky a jejich části, vč. pletených nebo háčkovaných
14.14.3 | Trička a tílka bez rukávů a ostatní nátělníky, pletené nebo háčkované
14.14.30 | Trička a tílka bez rukávů a ostatní nátělníky, pletené nebo háčkované
14.14.9 | Subdodavatelské práce při výrobě osobního prádla
14.14.99 | Subdodavatelské práce při výrobě osobního prádla
14.19 | Ostatní oděvy a oděvní doplňky, vč. subdodavatelských prací
14.19.1 | Kojenecké oděvy, tepláky a ostatní oděvy, oděvní doplňky a jejich části, pletené nebo háčkované
14.19.11 | Kojenecké oděvy a oděvní doplňky, pletené nebo háčkované
14.19.12 | Tepláky, lyžařské oděvy, plavky a jiné druhy oděvů, pletené nebo háčkované
14.19.13 | Prstové rukavice, rukavice bez prstů a palčáky, pletené nebo háčkované
14.19.19 | Ostatní oděvní doplňky a části oděvů nebo oděvních doplňků, pletené nebo háčkované
14.19.2 | Kojenecké a ostatní oděvy a oděvní doplňky z textilních materiálů, jiné než pletené nebo háčkované
14.19.21 | Kojenecké oděvy a oděvní doplňky z textilních materiálů, jiné než pletené nebo háčkované
14.19.22 | Teplákové soupravy, lyžařské oděvy a plavky; jiné oděvy z textilních materiálů, jiné než pletené nebo háčkované
14.19.23 | Kapesníky, šátky, šály, přehozy, vázanky, kravaty, rukavice a ostatní oděvní doplňky; části oděvů a oděvních doplňků z textilních materiálů, jiné než pletené nebo háčkované, j. n.
14.19.3 | Oděvní doplňky z usně; oděvy z plsti nebo netkaných textilií; oděvy z potahovaných textilních materiálů
14.19.31 | Oděvní doplňky z přírodní nebo kompozitní usně, kromě sportovních rukavic
14.19.32 | Oděvy z plsti nebo netkaných materiálů, impregnované nebo potahované textilní výrobky
14.19.4 | Klobouky a pokrývky hlavy
14.19.41 | Kloboukové formy a kloboukové šišáky z plsti; šišákové ploché kotouče a tzv. manchons z plsti; kloboukové šišáky, splétané nebo vyrobené spojením pásků z jakéhokoliv materiálu
14.19.42 | Klobouky a jiné pokrývky hlavy z plsti, splétané nebo vyrobené spojením pásků z jakéhokoliv materiálu, též pletené nebo háčkované nebo zhotovené z krajek nebo jiných textilních látek v metráži; síťky na vlasy
14.19.43 | Ostatní pokrývky hlavy, kromě pokrývek z pryže nebo plastů, ochranných a azbestových pokrývek hlavy; pásky pro vnitřní vybavení, podšívky, povlaky, podložky, kostry, štítky (stínítka) a podbradní pásky, pro pokrývky hlavy
14.19.9 | Subdodavatelské práce při výrobě ostatních oděvů a oděvních doplňků
14.19.99 | Subdodavatelské práce při výrobě ostatních oděvů a oděvních doplňků
14.2 | Kožešinové výrobky, vč. subdodavatelských prací
14.20 | Kožešinové výrobky, vč. subdodavatelských prací
14.20.1 | Oděvy, oděvní doplňky a jiné výrobky z kožešin, kromě pokrývek hlavy
14.20.10 | Oděvy, oděvní doplňky a jiné výrobky z kožešin, kromě pokrývek hlavy
14.20.9 | Subdodavatelské práce při výrobě kožešinových výrobků
14.20.99 | Subdodavatelské práce při výrobě kožešinových výrobků
14.3 | Pletené a háčkované oděvy, vč. subdodavatelských prací
14.31 | Pletené a háčkované punčochové výrobky, vč. subdodavatelských prací
14.31.1 | Punčochové kalhoty, punčochy, podkolenky, ponožky a jiné punčochové výrobky, pletené nebo háčkované
14.31.10 | Punčochové kalhoty, punčochy, podkolenky, ponožky a jiné punčochové výrobky, pletené nebo háčkované
14.31.9 | Subdodavatelské práce při výrobě pletených nebo háčkovaných punčochových výrobků
14.31.99 | Subdodavatelské práce při výrobě pletených nebo háčkovaných punčochových výrobků
14.39 | Ostatní pletené a háčkované oděvy, vč. subdodavatelských prací
14.39.1 | Trička, pulovry, svetry, zapínací vesty, vesty a podobné výrobky, pletené nebo háčkované
14.39.10 | Trička, pulovry, svetry, zapínací vesty, vesty a podobné výrobky, pletené nebo háčkované
14.39.9 | Subdodavatelské práce při výrobě ostatních pletených nebo háčkovaných oděvů
14.39.99 | Subdodavatelské práce při výrobě ostatních pletených nebo háčkovaných oděvů
15 | Usně a související výrobky, vč. subdodavatelských prací
15.1 | Činěné a upravené usně (vyčiněné kůže); brašnářské a sedlářské výrobky; zpracované a obarvené kožešiny, vč. subdodavatelských prací
15.11 | Činěné a upravené usně (vyčiněné kůže); zpracované a obarvené kožešiny, vč. subdodavatelských prací
15.11.1 | Činěné a zpracované kožešiny
15.11.10 | Činěné a zpracované kožešiny
15.11.2 | Zámišové usně; lakové usně a lakové laminované usně; metalizované usně
15.11.21 | Zámišové usně
15.11.22 | Lakové usně a lakové laminované usně; metalizované usně
15.11.3 | Usně z hovězího dobytka nebo koní a jiných koňovitých, odchlupené
15.11.31 | Usně z hovězího dobytka, odchlupené, celé
15.11.32 | Usně z hovězího dobytka, odchlupené, jiné než celé
15.11.33 | Usně z koní a jiných koňovitých, odchlupené
15.11.4 | Usně ovčí, kozí nebo vepřové, odchlupené
15.11.41 | Usně ovčí nebo jehněčí, odchlupené
15.11.42 | Usně kozí nebo kozlečí, odchlupené
15.11.43 | Usně vepřové, odchlupené
15.11.5 | Usně ostatních zvířat; kompozitní usně se základy z kůže
15.11.51 | Usně ostatních zvířat, odchlupené
15.11.52 | Kompozitní usně se základy z kůže nebo kožených vláken
15.11.9 | Subdodavatelské práce při výrobě činěných a upravených usní, zpracovaných a obarvených kožešin
15.11.99 | Subdodavatelské práce při výrobě činěných a upravených usní, zpracovaných a obarvených kožešin
15.12 | Brašnářské, sedlářské a podobné výrobky, vč. subdodavatelských prací
15.12.1 | Brašnářské, sedlářské a podobné výrobky; jiné výrobky z usní
15.12.11 | Sedlářské a řemenářské výrobky pro všechna zvířata z jakéhokoliv materiálu
15.12.12 | Brašnářské, sedlářské a podobné výrobky z usní, kompozitních usní, plastových fólií, textilních materiálů, vulkanizovaného vlákna nebo lepenky; cestovní soupravy pro osobní toaletu, šití nebo čištění obuvi nebo oděvů
15.12.13 | Hodinkové řemínky (kromě kovových), pásky a náramky k hodinářským výrobkům a jejich díly
15.12.19 | Ostatní výrobky z přírodních nebo kompozitních usní (vč. výrobků pro strojní nebo strojírenské použití nebo pro ostatní technické použití) j. n.
15.12.9 | Subdodavatelské práce při výrobě brašnářských, sedlářských a podobných výrobků
15.12.99 | Subdodavatelské práce při výrobě brašnářských, sedlářských a podobných výrobků
15.2 | Obuv, vč. subdodavatelských prací
15.20 | Obuv, vč. subdodavatelských prací
15.20.1 | Obuv, kromě sportovní a ochranné obuvi a ortopedické obuvi
15.20.11 | Nepromokavá obuv s podešví a svrškem z pryže nebo plastů, kromě obuvi s kovovou ochrannou špičkou
15.20.12 | Obuv s podešví a svrškem z pryže nebo plastů, kromě nepromokavé nebo sportovní obuvi
15.20.13 | Obuv se svrškem z usně, kromě sportovní obuvi, obuvi s kovovou ochrannou špičkou a různé speciální obuvi
15.20.14 | Obuv se svrškem z textilních materiálů, kromě sportovní obuvi
15.20.2 | Sportovní obuv
15.20.21 | Obuv pro tenis, košíkovou, gymnastiku, cvičení apod.
15.20.29 | Ostatní sportovní obuv, kromě lyžařské a bruslařské obuvi
15.20.3 | Ochranná a ostatní obuv j. n.
15.20.31 | Obuv s kovovou ochrannou špičkou
15.20.32 | Obuv s dřevěným základním dílem, různá speciální a jiná obuv j. n.
15.20.4 | Díly obuvi z usně; vyměnitelné vložky do bot, pružné podpatěnky a podobné výrobky; kamaše, kožené kamaše a podobné výrobky a jejich díly
15.20.40 | Díly obuvi z usně; vyměnitelné vložky do bot, pružné podpatěnky a podobné výrobky; kamaše, kožené kamaše a podobné výrobky a jejich díly
15.20.9 | Subdodavatelské práce při výrobě obuvi
15.20.99 | Subdodavatelské práce při výrobě obuvi
16 | Dřevo a dřevěné a korkové výrobky, kromě nábytku; proutěné a slaměné výrobky, vč. souvisejících služeb a prací
16.1 | Dřevo, rozřezané a hoblované, vč. souvisejících služeb a prací
16.10 | Dřevo, rozřezané a hoblované, vč. souvisejících služeb a prací
16.10.1 | Dřevo, podélně rozřezané nebo štípané, krájené nebo loupané, o tloušťce > 6 mm; dřevěné železniční a tramvajové pražce, neimpregnované
16.10.11 | Dřevo, podélně rozřezané nebo štípané, krájené nebo loupané, o tloušťce > 6 mm, jehličnaté
16.10.12 | Dřevo, podélně rozřezané nebo štípané, krájené nebo loupané, o tloušťce > 6 mm, jiné než jehličnaté
16.10.13 | Dřevěné železniční a tramvajové pražce (příčné pražce), neimpregnované
16.10.2 | Dřevo, profilované na jedné nebo několika hranách nebo plochách; dřevěná vlna; dřevitá moučka; dřevěné štěpky nebo třísky
16.10.21 | Dřevo, profilované na jedné nebo několika hranách nebo plochách (vč. nespojených pruhů a vlysů pro parketové podlahy, lišt a tvarovaných lišt), jehličnaté
16.10.22 | Dřevo, profilované na jedné nebo několika hranách nebo plochách (vč. nespojených pruhů a vlysů pro parketové podlahy, lišt a tvarovaných lišt), bambusové
16.10.23 | Dřevo, profilované na jedné nebo několika hranách nebo plochách (vč. nespojených pruhů a vlysů pro parketové podlahy, lišt a tvarovaných lišt), ostatní
16.10.24 | Dřevěná vlna; dřevitá moučka
16.10.25 | Dřevěné štěpky nebo třísky
16.10.3 | Dřevo surové; dřevěné železniční nebo tramvajové pražce (příčné pražce), impregnované nebo jinak ošetřené
16.10.31 | Surové dřevo, natírané barvou, mořidlem, kreozotem nebo jinými ochrannými prostředky
16.10.32 | Dřevěné železniční nebo tramvajové pražce (příčné pražce), impregnované
16.10.39 | Dřevo surové ostatní, vč. štípaných tyčí a kolíků
16.10.9 | Sušení, impregnace a chemické ošetření dřeva; subdodavatelské práce při výrobě rozřezaného a hoblovaného dřeva
16.10.91 | Sušení, impregnace a chemické ošetření dřeva
16.10.99 | Subdodavatelské práce při výrobě rozřezaného a hoblovaného dřeva
16.2 | Dřevěné, korkové, proutěné a slaměné výrobky, vč. souvisejících služeb a prací
16.21 | Dýhy a desky na bázi dřeva, vč. souvisejících služeb a prací
16.21.1 | Překližky, dýhované desky a podobné vrstvené dřevo; dřevotřískové a podobné desky ze dřeva nebo jiných dřevitých materiálů
16.21.11 | Překližky, dýhované desky a podobné vrstvené dřevo, z bambusu
16.21.12 | Třískové desky
16.21.13 | Desky s orientovanými třískami (OSB desky)
16.21.14 | Ostatní desky ze dřeva nebo jiných dřevitých materiálů
16.21.15 | Dřevovláknité desky nebo desky z jiných dřevitých materiálů
16.21.16 | Ostatní překližky, dýhované desky a podobné vrstvené dřevo, z jehličnatého dřeva
16.21.17 | Ostatní překližky, dýhované desky a podobné vrstvené dřevo, nejméně s jednou vnější vrstvou z tropického dřeva
16.21.18 | Ostatní překližky, dýhované desky a podobné vrstvené dřevo, z jiného dřeva
16.21.2 | Dýhy; listy pro překližované desky; zhutněné dřevo
16.21.21 | Zhutněné dřevo ve tvaru špalků, desek, pruhů nebo profilů
16.21.22 | Dýhy a listy pro překližované desky a jiné dřevo podélně rozřezané, krájené nebo loupané, o tloušťce <= 6 mm, z jehličnatého dřeva
16.21.23 | Dýhy a listy pro překližované desky a jiné dřevo podélně rozřezané, krájené nebo loupané, o tloušťce <= 6 mm, z tropického dřeva
16.21.24 | Dýhy a listy pro překližované desky a jiné dřevo podélně rozřezané, krájené nebo loupané, o tloušťce <= 6 mm, z jiného dřeva
16.21.9 | Dokončovací práce při výrobě dřevěných desek a dílců; subdodavatelské práce při výrobě dýh a desek na bázi dřeva
16.21.91 | Dokončovací práce při výrobě dřevěných desek a dílců
16.21.99 | Subdodavatelské práce při výrobě dýh a desek na bázi dřeva
16.22 | Sestavené parketové desky (pro podlahy), vč. subdodavatelských prací
16.22.1 | Sestavené parketové desky (pro podlahy)
16.22.10 | Sestavené parketové desky (pro podlahy)
16.22.9 | Subdodavatelské práce při výrobě sestavených parketových desek (pro podlahy)
16.22.99 | Subdodavatelské práce při výrobě sestavených parketových desek (pro podlahy)
16.23 | Ostatní výrobky stavebního truhlářství a tesařství, vč. subdodavatelských prací
16.23.1 | Dřevěné výrobky stavebního truhlářství a tesařství (kromě montovaných staveb)
16.23.11 | Okna, balkonové dveře a jejich rámy a zárubně, dveře a jejich rámy, zárubně a prahy, dřevěné
16.23.12 | Bednění pro betonování, parketové desky a šindele, dřevěné
16.23.19 | Dřevěné výrobky stavebního truhlářství a tesařství j. n.
16.23.2 | Montované stavby ze dřeva
16.23.20 | Montované stavby ze dřeva
16.23.9 | Subdodavatelské práce při výrobě ostatních výrobků stavebního truhlářství a tesařství
16.23.99 | Subdodavatelské práce při výrobě ostatních výrobků stavebního truhlářství a tesařství
16.24 | Dřevěné obaly, vč. subdodavatelských prací
16.24.1 | Dřevěné obaly
16.24.11 | Palety, skříňové palety a jiné přepravní desky ze dřeva
16.24.12 | Džbery a bednářské výrobky ze dřeva
16.24.13 | Ostatní dřevěné obaly a jejich díly
16.24.9 | Subdodavatelské práce při výrobě dřevěných obalů
16.24.99 | Subdodavatelské práce při výrobě dřevěných obalů
16.29 | Ostatní dřevěné výrobky, kromě nábytku; ostatní korkové, proutěné a slaměné výrobky, vč. souvisejících služeb a prací
16.29.1 | Ostatní dřevěné výrobky, kromě nábytku
16.29.11 | Dřevěné nástroje, dříky, rukojeti nástrojů, tělesa a násady pro košťata, kartáče nebo štětce, dřevěné formy pro výrobu dýmek, kopyta a napínáky obuvi
16.29.12 | Kuchyňské a stolní nádobí ze dřeva
16.29.13 | Intarzované a inkrustované dřevo, dřevěné skříňky a pouzdra na klenoty nebo příbory a podobné výrobky ze dřeva, sošky a jiné ozdobné dřevěné předměty
16.29.14 | Dřevěné rámy na obrazy, fotografie, zrcadla nebo podobné předměty a jiné dřevěné výrobky
16.29.15 | Pelety z lisovaného a aglomerovaného dřeva, rostlinného odpadu a rostlinných zbytků
16.29.2 | Korkové, proutěné a jiné slaměné výrobky; košíkářské a proutěné výrobky
16.29.21 | Přírodní korek, zbavený kůry nebo nahrubo hraněný nebo v blocích, deskách, listech nebo pásech; rozdrcený, granulovaný nebo na prach umletý korek; korkový odpad
16.29.22 | Výrobky z přírodního korku
16.29.23 | Kostky, desky, listy a pásy, dlaždice všech tvarů, plné válce z aglomerovaného korku
16.29.24 | Aglomerovaný korek; výrobky z aglomerovaného korku j. n.
16.29.25 | Výrobky ze slámy, proutí nebo podobných splétacích materiálů; košíkářské a proutěné výrobky
16.29.9 | Služby při výrobě dřevěných a korkových výrobků (kromě nábytku) a proutěných a slaměných výrobků; subdodavatelské práce při výrobě ostatních dřevěných výrobků (kromě nábytku) a ostatních korkových, proutěných a slaměných výrobků
16.29.91 | Služby při výrobě dřevěných a korkových výrobků (kromě nábytku) a proutěných a slaměných výrobků
16.29.99 | Subdodavatelské práce při výrobě ostatních dřevěných výrobků (kromě nábytku) a korkových, proutěných a slaměných výrobků
17 | Papír a výrobky z papíru, vč. subdodavatelských prací
17.1 | Buničina, papír a lepenka, vč. subdodavatelských prací
17.11 | Buničina, vč. subdodavatelských prací
17.11.1 | Buničina ze dřeva nebo z jiných celulózových vláknovin
17.11.11 | Dřevná buničina pro chemické zpracování
17.11.12 | Dřevná buničina, sulfátová nebo natronová, jiná než pro chemické zpracování
17.11.13 | Dřevná buničina, sulfitová, jiná než pro chemické zpracování
17.11.14 | Mechanická buničina; polochemická buničina; buničina z celulózových vláknovin, kromě dřeva
17.11.9 | Subdodavatelské práce při výrobě buničiny
17.11.99 | Subdodavatelské práce při výrobě buničiny
17.12 | Papír a lepenka, vč. subdodavatelských prací
17.12.1 | Novinový, ruční nebo jiný nenatíraný papír nebo lepenka pro grafické účely
17.12.11 | Novinový papír, v kotoučích nebo listech
17.12.12 | Ruční papír a lepenka
17.12.13 | Papír a lepenka používané jako podklad pro fotosenzitivní, teplocitlivý nebo elektrocitlivý papír; karbonový podkladový papír; surový tapetový papír
17.12.14 | Jiný papír a lepenka pro grafické účely
17.12.2 | Toaletní nebo odličovací tenký papír, ručníkový nebo ubrouskový papír, buničitá vata a pásy z buničinových vláken
17.12.20 | Toaletní nebo odličovací tenký papír, ručníkový nebo ubrouskový papír, buničitá vata a pásy z buničinových vláken
17.12.3 | Lepenka na přepravní materiály
17.12.31 | Kraftový papír, nebělený, nenatíraný
17.12.32 | Bílý kraftový papír; natíraný kraftový papír
17.12.33 | Polochemický papír na zvlněnou vrstvu
17.12.34 | Recyklovaný a jiný papír na zvlněnou vrstvu
17.12.35 | Testliner (recyklovaný krycí karton)
17.12.4 | Nenatíraný papír
17.12.41 | Nenatíraný kraftový papír; pytlový kraftový papír, krepovaný nebo plisovaný
17.12.42 | Sulfitový balicí papír a jiný nenatíraný papír (jiný než určený ke psaní, tisku nebo k jiným grafickým účelům)
17.12.43 | Filtrační papír a lepenka; plstěný papír
17.12.44 | Cigaretový papír, jiný než řezaný na stanovenou velikost nebo ve tvaru sešitků nebo dutinek
17.12.5 | Nenatíraná lepenka (jiná než určená ke psaní, tisku nebo k jiným grafickým účelům)
17.12.51 | Uvnitř šedá lepenka, nenatíraná
17.12.59 | Jiná nenatíraná lepenka
17.12.6 | Přírodní pergamen, nepromastitelné papíry, pauzovací papíry a pergamen a jiné hlazené průhledné nebo průsvitné papíry
17.12.60 | Přírodní pergamen, nepromastitelné papíry, pauzovací papíry a pergamen a jiné hlazené průhledné nebo průsvitné papíry
17.12.7 | Zpracovaný papír a lepenka
17.12.71 | Vrstvený papír a lepenka, bez ochranného nátěru nebo impregnace
17.12.72 | Papír a lepenka, krepované, zřasené, ražené nebo perforované
17.12.73 | Papír a lepenka pro psaní, tisk nebo pro jiné grafické účely, natírané kaolinem či jinými anorganickými látkami
17.12.74 | Kraftový papír (jiný než určený ke psaní, tisku nebo k jiným grafickým účelům), natíraný kaolinem či jinými anorganickými látkami
17.12.75 | Kraftová lepenka (jiná než určená ke psaní, tisku nebo k jiným grafickým účelům), natíraná kaolinem či jinými anorganickými látkami
17.12.76 | Uhlový papír, přímopropisovací papír a jiné kopírovací nebo přetiskové papíry, v kotoučích nebo v listech
17.12.77 | Papír, lepenka, buničitá vata a pásy z buničinových vláken, natírané, impregnované, potažené, na povrchu barvené nebo potištěné, v kotoučích nebo listech
17.12.78 | Uvnitř šedá lepenka (jiná než určená ke psaní, tisku nebo k jiným grafickým účelům), natíraná kaolinem či jinými anorganickými látkami
17.12.79 | Ostatní lepenka (jiná než určená ke psaní, tisku nebo k jiným grafickým účelům), natíraná kaolinem či jinými anorganickými látkami
17.12.9 | Subdodavatelské práce při výrobě papíru a lepenky
17.12.99 | Subdodavatelské práce při výrobě papíru a lepenky
17.2 | Výrobky z papíru a lepenky, vč. subdodavatelských prací
17.21 | Vlnitý papír a lepenka a papírové a lepenkové obaly, vč. subdodavatelských prací
17.21.1 | Vlnitý papír a lepenka a papírové a lepenkové obaly
17.21.11 | Vlnitá lepenka, v kotoučích nebo listech
17.21.12 | Papírové pytle a sáčky
17.21.13 | Krabice, bedny a přepravky z vlnitého papíru nebo lepenky
17.21.14 | Skládací krabice, bedny a přepravky z nezvlněného papíru nebo lepenky
17.21.15 | Krabicové pořadače, dopisové přihrádky, skladovací krabice a podobné výrobky používané v kancelářích, obchodech apod., z papíru
17.21.9 | Subdodavatelské práce při výrobě vlnitého papíru a lepenky a papírových a lepenkových obalů
17.21.99 | Subdodavatelské práce při výrobě vlnitého papíru a lepenky a papírových a lepenkových obalů
17.22 | Domácí potřeby, hygienické a toaletní výrobky z papíru, vč. subdodavatelských prací
17.22.1 | Domácí potřeby, toaletní výrobky z papíru
17.22.11 | Toaletní papír, kapesníky, čisticí a odličovací hedvábný papír, ručníky, ubrusy a ubrousky z buničiny, papíru, buničité vaty nebo pásů z buničinových vláken
17.22.12 | Hygienické vložky a tampony, dětské pleny a přebaly a podobné hygienické výrobky a oděvy a doplňky oděvů, z buničiny, papíru, buničité vaty nebo pásů z buničinových vláken
17.22.13 | Podnosy, tácky, talíře a šálky a podobné výrobky z papíru nebo lepenky
17.22.9 | Subdodavatelské práce při výrobě domácích potřeb a hygienických a toaletních výrobků z papíru
17.22.99 | Subdodavatelské práce při výrobě domácích potřeb a hygienických a toaletních výrobků z papíru
17.23 | Kancelářské potřeby z papíru, vč. subdodavatelských prací
17.23.1 | Kancelářské potřeby z papíru
17.23.11 | Uhlový papír, přímopropisovací papír a jiné kopírovací nebo přetiskové papíry; rozmnožovací blány a ofsetové matrice z papíru
17.23.12 | Obálky, zálepky, neilustrované dopisnice a korespondenční lístky z papíru, kartonu nebo lepenky; krabice, pytlíky, tašky a brašny a psací soupravy obsahující kancelářské potřeby pro korespondenci, z papíru nebo lepenky
17.23.13 | Rejstříky, účetní knihy, rychlovazače, tiskopisy a jiné kancelářské potřeby, z papíru nebo lepenky
17.23.14 | Ostatní výrobky používané pro psaní, tisk nebo jiné grafické účely, potištěné, tvarované nebo perforované, z papíru a lepenky
17.23.9 | Subdodavatelské práce při výrobě kancelářských potřeb z papíru
17.23.99 | Subdodavatelské práce při výrobě kancelářských potřeb z papíru
17.24 | Tapety, vč. subdodavatelských prací
17.24.1 | Tapety
17.24.11 | Papírové tapety a podobné krycí materiály na stěny; okenní transparentní papír
17.24.12 | Textilní tapety
17.24.9 | Subdodavatelské práce při výrobě tapet
17.24.99 | Subdodavatelské práce při výrobě tapet
17.29 | Ostatní výrobky z papíru a lepenky, vč. subdodavatelských prací
17.29.1 | Ostatní výrobky z papíru a lepenky
17.29.11 | Etikety všech druhů z papíru nebo lepenky
17.29.12 | Filtrační bloky, stropní desky a desky z buničiny
17.29.19 | Cigaretový papír; dutinky, cívky, potáče a podobné výztuže; filtrační papír a lepenka; ostatní výrobky z papíru a lepenky j. n.
17.29.9 | Subdodavatelské práce při výrobě ostatních výrobků z papíru a lepenky
17.29.99 | Subdodavatelské práce při výrobě ostatních výrobků z papíru a lepenky
18 | Tiskařské a nahrávací služby
18.1 | Tisk a služby související s tiskem
18.11 | Tisk novin
18.11.1 | Tisk novin
18.11.10 | Tisk novin
18.12 | Ostatní tiskařské služby
18.12.1 | Ostatní tiskařské služby
18.12.11 | Tiskařské služby pro tisk známek, daňových kolků, dokumentů s názvy, čipových karet, šeků, bezpečnostních dokladů a podobných výrobků
18.12.12 | Tiskařské služby pro tisk reklamních katalogů, prospektů, plakátů a jiných tištěných reklamních materiálů
18.12.13 | Tiskařské služby pro tisk časopisů a periodických publikací, vycházejících méně než čtyřikrát týdně
18.12.14 | Tiskařské služby pro tisk knih, map, hydrografických nebo podobných map všech druhů, obrázků, rytin a fotografií, pohlednic
18.12.15 | Tiskařské služby pro tisk etiket a štítků
18.12.16 | Tiskařské služby pro tisk přímo na materiály jiné než papír
18.12.19 | Ostatní tiskařské služby j. n.
18.13 | Příprava tisku a digitálních dat
18.13.1 | Služby související s přípravou tisku
18.13.10 | Služby související s přípravou tisku
18.13.2 | Tiskařské desky nebo válce a ostatní pomůcky potřebné pro tisk
18.13.20 | Tiskařské desky nebo válce a ostatní pomůcky potřebné pro tisk
18.13.3 | Pomocné služby související s tiskem
18.13.30 | Pomocné služby související s tiskem
18.14 | Vázání knih a související služby
18.14.1 | Vázání knih a související služby
18.14.10 | Vázání knih a související služby
18.2 | Rozmnožování nahraných nosičů
18.20 | Rozmnožování nahraných nosičů
18.20.1 | Rozmnožování zvukových nahrávek
18.20.10 | Rozmnožování zvukových nahrávek
18.20.2 | Rozmnožování videozáznamů
18.20.20 | Rozmnožování videozáznamů
18.20.3 | Rozmnožování softwaru
18.20.30 | Rozmnožování softwaru
19 | Koks a rafinované ropné produkty, vč. subdodavatelských prací
19.1 | Koksárenské produkty, vč. subdodavatelských prací
19.10 | Koksárenské produkty, vč. subdodavatelských prací
19.10.1 | Koks a polokoks z uhlí nebo rašeliny; retortové uhlí
19.10.10 | Koks a polokoks z uhlí nebo rašeliny; retortové uhlí
19.10.2 | Uhelný nebo rašelinový dehet; ostatní minerální dehty
19.10.20 | Uhelný nebo rašelinový dehet; ostatní minerální dehty
19.10.3 | Smola a smolný koks
19.10.30 | Smola a smolný koks
19.10.9 | Subdodavatelské práce při výrobě koksárenských produktů
19.10.99 | Subdodavatelské práce při výrobě koksárenských produktů
19.2 | Rafinované ropné produkty, vč. subdodavatelských prací
19.20 | Rafinované ropné produkty, vč. subdodavatelských prací
19.20.1 | Brikety, bulety a podobná tuhá paliva
19.20.11 | Brikety, bulety a podobná tuhá paliva vyrobená z černého uhlí
19.20.12 | Brikety, bulety a podobná tuhá paliva vyrobená z hnědého uhlí
19.20.13 | Brikety, bulety a podobná tuhá paliva vyrobená z rašeliny
19.20.2 | Topné a plynové oleje, motorové benziny, mazací oleje
19.20.21 | Motorový benzin
19.20.22 | Letecký benzin
19.20.23 | Lakový benzin
19.20.24 | Tryskové palivo benzinového typu a petrolejového typu
19.20.25 | Primární benzin (naphta)
19.20.26 | Plynové oleje
19.20.27 | Střední destiláty a přípravky j. n.
19.20.28 | Topné oleje j. n.
19.20.29 | Mazací minerální oleje a přípravky j. n.
19.20.3 | Ropné plyny a jiné plynné uhlovodíky, kromě zemního plynu
19.20.31 | Propan a butan, zkapalněné
19.20.32 | Etylen, propylen, butylen, butadien
19.20.39 | Ostatní ropné plyny nebo plynné uhlovodíky, kromě zemního plynu
19.20.4 | Ostatní ropné produkty
19.20.41 | Vazelína; parafinový vosk; ropné a ostatní vosky
19.20.42 | Ropný koks; ropný asfalt a ostatní zbytky ropných frakcí
19.20.9 | Subdodavatelské práce při výrobě rafinovaných ropných produktů
19.20.99 | Subdodavatelské práce při výrobě rafinovaných ropných produktů
20 | Chemické látky a chemické přípravky, vč. subdodavatelských prací
20.1 | Základní chemické látky, hnojiva a dusíkaté sloučeniny, plasty a syntetický kaučuk v primárních formách, vč. subdodavatelských prací
20.11 | Technické plyny, vč. subdodavatelských prací
20.11.1 | Technické plyny
20.11.11 | Vodík, argon, vzácné plyny, dusík a kyslík
20.11.12 | Oxid uhličitý a ostatní anorganické kyslíkaté sloučeniny nekovů
20.11.13 | Kapalný vzduch a stlačený vzduch
20.11.9 | Subdodavatelské práce při výrobě technických plynů
20.11.99 | Subdodavatelské práce při výrobě technických plynů
20.12 | Barviva a pigmenty, vč. subdodavatelských prací
20.12.1 | Oxidy, peroxidy a hydroxidy
20.12.11 | Oxid zinečnatý a peroxid zinku; oxidy titanu
20.12.12 | Oxidy a hydroxidy chromu, manganu, olova a mědi
20.12.19 | Oxidy, peroxidy s hydroxidy ostatních kovů
20.12.2 | Tříselné nebo barvířské výtažky; taniny a jejich deriváty; barviva j. n.
20.12.21 | Syntetická organická barviva a přípravky na jejich bázi; syntetické organické výrobky užívané jako fluorescenční zjasňovací prostředky nebo luminofory; barevné laky a přípravky založené na jejich bázi
20.12.22 | Tříselné výtažky rostlinného původu; taniny a jejich soli, étery, estery a ostatní deriváty; barviva rostlinného nebo živočišného původu
20.12.23 | Syntetická organická třísliva; anorganická třísliva; tříslicí přípravky; enzymatické přípravky pro předčinění
20.12.24 | Barviva j. n.; anorganické výrobky používané jako luminofory
20.12.9 | Subdodavatelské práce při výrobě barviv a pigmentů
20.12.99 | Subdodavatelské práce při výrobě barviv a pigmentů
20.13 | Jiné základní anorganické chemické látky, vč. subdodavatelských prací
20.13.1 | Obohacený uran a plutonium; ochuzený uran a thorium; ostatní radioaktivní chemické prvky
20.13.11 | Obohacený uran a plutonium a jejich sloučeniny
20.13.12 | Ochuzený uran a thorium a jejich sloučeniny
20.13.13 | Jiné radioaktivní chemické prvky, izotopy a sloučeniny; slitiny, disperze, keramické výrobky a směsi obsahující tyto prvky, izotopy nebo sloučeniny
20.13.14 | Neozářené palivové články (kazety) pro jaderné reaktory
20.13.2 | Chemické prvky j. n.; anorganické kyseliny a sloučeniny
20.13.21 | Metaloidy
20.13.22 | Halogenové nebo sirné sloučeniny nekovů
20.13.23 | Alkalické kovy a kovy alkalických zemin; kovy vzácných zemin, skandium a yttrium; rtuť
20.13.24 | Chlorovodík; oleum; oxid fosforečný; ostatní anorganické kyseliny; oxid křemičitý a siřičitý
20.13.25 | Oxidy, hydroxidy a peroxidy; hydrazin a hydroxylamin a jejich anorganické soli
20.13.3 | Halogenové sloučeniny kovů; chlornany, chlorečnany a chloristany
20.13.31 | Halogenové sloučeniny kovů
20.13.32 | Chlornany, chlorečnany a chloristany
20.13.4 | Sulfidy, sulfáty; dusičnany, fosforečnany a uhličitany
20.13.41 | Sulfidy, sulfity a sulfáty
20.13.42 | Fosfornany, fosforitany, fosfáty, polyfosfáty a dusičnany (kromě dusičnanu draslíku)
20.13.43 | Uhličitany
20.13.5 | Soli ostatních kovů
20.13.51 | Soli oxokovových nebo peroxokovových kyselin; drahé kovy v koloidním stavu
20.13.52 | Anorganické sloučeniny j. n., vč. destilované vody; amalgámy jiné než amalgámy drahých kovů
20.13.6 | Ostatní základní anorganické chemické látky j. n.
20.13.61 | Izotopy j. n. a jejich sloučeniny (vč. těžké vody)
20.13.62 | Kyanidy, kyanid-oxidy a komplexní kyanidy; fulmináty, kyanatany a thiokyanatany; křemičitany; boritany; perboritany; ostatní soli anorganických kyselin nebo peroxokyselin
20.13.63 | Peroxid vodíku
20.13.64 | Fosfidy, karbidy, hydridy, nitridy, azidy, silicidy a boridy
20.13.65 | Sloučeniny kovů vzácných zemin, yttria nebo skandia
20.13.66 | Síra, kromě sublimované síry, srážené a koloidní síry
20.13.67 | Kyzové výpražky
20.13.68 | Piezoelektrický křemen; ostatní syntetické nebo rekonstituované drahokamy nebo polodrahokamy, neopracované
20.13.9 | Subdodavatelské práce při výrobě ostatních základních anorganických chemických látek
20.13.99 | Subdodavatelské práce při výrobě ostatních základních anorganických chemických látek
20.14 | Jiné základní organické chemické látky, vč. subdodavatelských prací
20.14.1 | Uhlovodíky a jejich deriváty
20.14.11 | Acyklické uhlovodíky
20.14.12 | Cyklické uhlovodíky
20.14.13 | Chlorderiváty acyklických uhlovodíků
20.14.14 | Sulfo-, nitro- nebo nitrosoderiváty uhlovodíků, též halogenované
20.14.19 | Ostatní halogenderiváty uhlovodíků
20.14.2 | Alkoholy, fenoly, fenolalkoholy a jejich halogen-, sulfo-, nitro- nebo nitrosoderiváty; technické mastné alkoholy
20.14.21 | Technické mastné alkoholy
20.14.22 | Jednosytné alkoholy
20.14.23 | Dioly, vícesytné alkoholy, cyklické alkoholy a deriváty alkoholů
20.14.24 | Fenoly; fenolalkoholy a deriváty fenolů
20.14.3 | Technické monokarboxylové mastné kyseliny; karboxylové kyseliny a jejich deriváty
20.14.31 | Technické monokarboxylové mastné kyseliny; kyselé oleje z rafinace
20.14.32 | Nasycené acyklické monokarboxylové kyseliny a jejich deriváty
20.14.33 | Nenasycené monokarboxylové, cykloalkanické, cykloalkenické nebo cykloterpenické acyklické polykarboxylové kyseliny a jejich deriváty
20.14.34 | Aromatické polykarboxylové a karboxylové kyseliny s přidanou kyslíkatou funkcí; jejich deriváty, kromě kyseliny salicylové a jejích solí
20.14.4 | Organické sloučeniny s dusíkatou funkcí
20.14.41 | Sloučeniny s aminovou funkcí
20.14.42 | Aminosloučeniny s kyslíkatou funkcí, kromě lyzinu a glutamové kyseliny
20.14.43 | Ureiny; sloučeniny s karboxyamidovou funkcí a sloučeniny s nitrilovou funkcí; jejich deriváty
20.14.44 | Sloučeniny s jinými dusíkatými funkcemi
20.14.5 | Organické sloučeniny síry a ostatní organicko-anorganické sloučeniny; heterocyklické sloučeniny j. n.
20.14.51 | Organické sloučeniny síry a ostatní organicko-anorganické sloučeniny
20.14.52 | Heterocyklické sloučeniny j. n.; nukleové kyseliny a jejich soli
20.14.53 | Fosforečné estery a jejich soli, estery ostatních anorganických kyselin (kromě esterů halogenovodíků) a jejich soli; jejich cyklické alkoholy a jejich halogen‑, sulfo‑, nitro- nebo nitrosoderiváty
20.14.6 | Étery, organické peroxidy, epoxidy, acetaly, poloacetaly; ostatní organické sloučeniny
20.14.61 | Sloučeniny s aldehydovou funkcí
20.14.62 | Sloučeniny s ketonovou a chinonovou funkcí
20.14.63 | Étery, organické peroxidy, epoxidy, acetaly, poloacetaly a jejich deriváty
20.14.64 | Enzymy a ostatní organické sloučeniny j. n.
20.14.7 | Různé základní organické chemické látky
20.14.71 | Deriváty rostlinných nebo pryskyřičných produktů
20.14.72 | Dřevěné uhlí
20.14.73 | Oleje a ostatní produkty destilace vysokoteplotních černouhelných dehtů a podobné produkty
20.14.74 | Etylalkohol nedenaturovaný o obsahu alkoholu >= 80 % objemových
20.14.75 | Etylalkohol a jiné destiláty, denaturované, s jakýmkoliv obsahem alkoholu
20.14.8 | Odpadní výluhy z výroby buničiny ze dřeva, kromě tallového oleje
20.14.80 | Odpadní výluhy z výroby buničiny ze dřeva, kromě tallového oleje
20.14.9 | Subdodavatelské práce při výrobě jiných základních organických chemických látek
20.14.99 | Subdodavatelské práce při výrobě jiných základních organických chemických látek
20.15 | Hnojiva a dusíkaté sloučeniny, vč. subdodavatelských prací
20.15.1 | Kyselina dusičná; směs kyseliny sírové a dusičné; amoniak
20.15.10 | Kyselina dusičná; směs kyseliny sírové a dusičné; amoniak
20.15.2 | Chlorid amonný; dusitany
20.15.20 | Chlorid amonný; dusitany
20.15.3 | Dusíkatá minerální nebo chemická hnojiva
20.15.31 | Močovina
20.15.32 | Síran amonný
20.15.33 | Dusičnan amonný
20.15.34 | Podvojné soli a směsi dusičnanu vápenatého a dusičnanu amonného
20.15.35 | Směsi dusičnanu amonného s uhličitanem vápenatým nebo s jinou anorganickou nehnojivou látkou
20.15.36 | Roztoky močoviny a dusičnanu amonného
20.15.39 | Ostatní dusíkatá hnojiva a směsi j. n.
20.15.4 | Fosforečná minerální nebo chemická hnojiva
20.15.41 | Superfosfáty
20.15.49 | Ostatní fosforečná hnojiva
20.15.5 | Draselná minerální nebo chemická hnojiva
20.15.51 | Chlorid draselný (muriat z potaše)
20.15.52 | Síran draselný (síran z potaše)
20.15.59 | Ostatní draselná hnojiva
20.15.6 | Dusičnan sodný
20.15.60 | Dusičnan sodný
20.15.7 | Hnojiva j. n.
20.15.71 | Hnojiva obsahující tři živiny: dusík, fosfor a draslík
20.15.72 | Hydrogenorthofosforečnan diamonný (diammonium fosfát)
20.15.73 | Monoammonium fosfát
20.15.74 | Hnojiva obsahující dvě živiny: dusík a fosfor
20.15.75 | Hnojiva obsahující dvě živiny: fosfor a draslík
20.15.76 | Dusičnan draslíku
20.15.79 | Minerální nebo chemická hnojiva obsahující nejméně dvě živiny (dusík, fosfor, draslík) j. n.
20.15.8 | Živočišná nebo rostlinná hnojiva j. n.
20.15.80 | Živočišná nebo rostlinná hnojiva j. n.
20.15.9 | Subdodavatelské práce při výrobě hnojiv a dusíkatých sloučenin
20.15.99 | Subdodavatelské práce při výrobě hnojiv a dusíkatých sloučenin
20.16 | Plasty v primárních formách, vč. subdodavatelských prací
20.16.1 | Polymery etylenu, v primárních formách
20.16.10 | Polymery etylenu, v primárních formách
20.16.2 | Polymery styrenu, v primárních formách
20.16.20 | Polymery styrenu, v primárních formách
20.16.3 | Polymery vinylchloridu nebo jiných halogenolefinů, v primárních formách
20.16.30 | Polymery vinylchloridu nebo jiných halogenolefinů, v primárních formách
20.16.4 | Polyacetaly, ostatní polyétery a epoxidové pryskyřice, v primárních formách; polykarbonáty, alkydové pryskyřice, polyallylestery a ostatní polyestery, v primárních formách
20.16.40 | Polyacetaly, ostatní polyétery a epoxidové pryskyřice, v primárních formách; polykarbonáty, alkydové pryskyřice, polyallylestery a ostatní polyestery, v primárních formách
20.16.5 | Ostatní plasty v primárních formách; iontoměniče
20.16.51 | Polymery propylenu nebo ostatních olefínů, v primárních formách
20.16.52 | Polymery vinylacetátu nebo jiných vinylesterů a vinylových polymerů, v primárních formách
20.16.53 | Akrylové polymery, v primárních formách
20.16.54 | Polyamidy, v primárních formách
20.16.55 | Močovinové, thiomočovinové a melaminové pryskyřice, v primárních formách
20.16.56 | Ostatní aminové a fenolové pryskyřice a polyuretany, v primárních formách
20.16.57 | Silikony, v primárních formách
20.16.59 | Ostatní plasty, v primárních formách j. n.
20.16.9 | Subdodavatelské práce při výrobě plastů v primárních formách
20.16.99 | Subdodavatelské práce při výrobě plastů v primárních formách
20.17 | Syntetický kaučuk v primárních formách, vč. subdodavatelských prací
20.17.1 | Syntetický kaučuk v primárních formách
20.17.10 | Syntetický kaučuk v primárních formách
20.17.9 | Subdodavatelské práce při výrobě syntetického kaučuku v primárních formách
20.17.99 | Subdodavatelské práce při výrobě syntetického kaučuku v primárních formách
20.2 | Pesticidy a jiné agrochemické přípravky, vč. subdodavatelských prací
20.20 | Pesticidy a jiné agrochemické přípravky, vč. subdodavatelských prací
20.20.1 | Pesticidy a jiné agrochemické přípravky
20.20.11 | Insekticidy
20.20.12 | Herbicidy
20.20.13 | Přípravky proti klíčení a regulátory růstu rostlin
20.20.14 | Dezinfekční prostředky
20.20.15 | Fungicidy
20.20.16 | Nebezpečné pesticidy
20.20.19 | Ostatní pesticidy a jiné agrochemické přípravky
20.20.9 | Subdodavatelské práce při výrobě pesticidů a jiných agrochemických přípravků
20.20.99 | Subdodavatelské práce při výrobě pesticidů a jiných agrochemických přípravků
20.3 | Nátěrové barvy, laky a jiné nátěrové materiály, tiskařské barvy a tmely, vč. subdodavatelských prací
20.30 | Nátěrové barvy, laky a jiné nátěrové materiály, tiskařské barvy a tmely, vč. subdodavatelských prací
20.30.1 | Nátěrové barvy a laky na bázi polymerů
20.30.11 | Nátěrové barvy a laky na bázi akrylových nebo vinylových polymerů, ve vodném prostředí
20.30.12 | Nátěrové barvy a laky na bázi polyesterů, akrylových nebo vinylových polymerů, v nevodném prostředí; roztoky
20.30.2 | Ostatní nátěrové barvy a laky a podobné výrobky; barvy pro uměleckou malbu a tiskařské barvy
20.30.21 | Připravené pigmenty, připravená kalidla a barvy, sklotvorné smalty a glazury, engoby, tekuté listry a podobné výrobky; skleněné frity
20.30.22 | Ostatní barvy a laky; připravené sikativy
20.30.23 | Barvy pro uměleckou malbu, školní, plakátovací, tónovací, pro zábavní účely apod.
20.30.24 | Tiskařské barvy
20.30.9 | Subdodavatelské práce při výrobě nátěrových barev, laků a jiných nátěrových materiálů, tiskařských barev a tmelů
20.30.99 | Subdodavatelské práce při výrobě nátěrových barev, laků a jiných nátěrových materiálů, tiskařských barev a tmelů
20.4 | Mýdlo a detergenty, čisticí a lešticí prostředky, parfémy a toaletní přípravky, vč. subdodavatelských prací
20.41 | Mýdlo a detergenty, čisticí a lešticí prostředky, vč. subdodavatelských prací
20.41.1 | Glycerol
20.41.10 | Glycerol
20.41.2 | Organické povrchově aktivní prostředky, kromě mýdla
20.41.20 | Organické povrchově aktivní prostředky, kromě mýdla
20.41.3 | Mýdlo, prací a čisticí prostředky
20.41.31 | Mýdlo a organické povrchově aktivní prostředky a přípravky na bázi mýdla; papír, vata, plsť a netkané textilie, impregnované, natírané nebo potažené mýdlem nebo detergenty
20.41.32 | Detergenty a prací prostředky
20.41.4 | Vonné přípravky a vosky
20.41.41 | Přípravky pro parfémování nebo deodoraci místností
20.41.42 | Umělé a připravené vosky
20.41.43 | Leštidla a krémy na obuv, nábytek, podlahy, karoserie, sklo nebo kov
20.41.44 | Čisticí pasty, prášky a jiné čisticí prostředky
20.41.9 | Subdodavatelské práce při výrobě mýdla a detergentů, čisticích a lešticích prostředků
20.41.99 | Subdodavatelské práce při výrobě mýdla a detergentů, čisticích a lešticích prostředků
20.42 | Parfémy a toaletní přípravky, vč. subdodavatelských prací
20.42.1 | Parfémy a toaletní přípravky
20.42.11 | Parfémy a toaletní vody
20.42.12 | Přípravky na líčení rtů a očí
20.42.13 | Přípravky pro manikúru a pedikúru
20.42.14 | Pudry pro kosmetické a toaletní účely
20.42.15 | Kosmetické přípravky, líčidla a přípravky pro péči o pokožku (vč. opalovacích a ochranných přípravků) j. n.
20.42.16 | Šampony, laky na vlasy, přípravky pro trvalou ondulaci nebo na narovnávání vlasů
20.42.17 | Přípravky na vlasy j. n.
20.42.18 | Přípravky pro ústní nebo zubní hygienu (vč. adhezivních past a prášků), umělý chrup
20.42.19 | Holicí přípravky; tělové deodoranty a přípravky proti pocení; koupelové přípravky; ostatní voňavkářské, kosmetické nebo toaletní přípravky j. n.
20.42.9 | Subdodavatelské práce při výrobě parfémů a toaletních přípravků
20.42.99 | Subdodavatelské práce při výrobě parfémů a toaletních přípravků
20.5 | Ostatní chemické výrobky, vč. subdodavatelských prací
20.51 | Výbušniny, vč. subdodavatelských prací
20.51.1 | Připravené výbušniny; zápalnice; roznětky nebo rozbušky; zažehovače; elektrické rozbušky; ohňostroje
20.51.11 | Prachové výmetné slože a připravené výbušniny
20.51.12 | Zápalnice; bleskovice; rozbušky; zažehovače; elektrické rozbušky
20.51.13 | Ohňostroje
20.51.14 | Signalizační rakety, dešťové rakety, mlhové signály a ostatní pyrotechnické výrobky, kromě ohňostrojů
20.51.2 | Zápalky
20.51.20 | Zápalky
20.51.9 | Subdodavatelské práce při výrobě výbušnin
20.51.99 | Subdodavatelské práce při výrobě výbušnin
20.52 | Klihy, vč. subdodavatelských prací
20.52.1 | Klihy
20.52.10 | Klihy
20.52.9 | Subdodavatelské práce při výrobě klihů
20.52.99 | Subdodavatelské práce při výrobě klihů
20.53 | Vonné silice, vč. subdodavatelských prací
20.53.1 | Vonné silice
20.53.10 | Vonné silice
20.53.9 | Subdodavatelské práce při výrobě vonných silic
20.53.99 | Subdodavatelské práce při výrobě vonných silic
20.59 | Ostatní chemické výrobky j. n., vč. subdodavatelských prací
20.59.1 | Fotografické desky a filmy, filmy pro okamžitou fotografii; chemické přípravky a nesmíšené výrobky pro fotografické účely
20.59.11 | Fotografické desky a filmy, filmy pro okamžitou fotografii, citlivé, neexponované; fotografický papír
20.59.12 | Citlivé emulze pro fotografické účely; chemické přípravky pro fotografické účely j. n.
20.59.2 | Chemicky upravené živočišné a rostlinné tuky a oleje; směsi nepoživatelných živočišných nebo rostlinných tuků nebo olejů
20.59.20 | Chemicky upravené živočišné a rostlinné tuky a oleje; směsi nepoživatelných živočišných nebo rostlinných tuků nebo olejů
20.59.3 | Inkousty a tuše všech druhů pro psaní nebo kreslení
20.59.30 | Inkousty a tuše všech druhů pro psaní nebo kreslení
20.59.4 | Mazací přípravky; přísady; přípravky proti zamrzání
20.59.41 | Mazací přípravky
20.59.42 | Antidetonační přípravky; přísady do minerálních olejů a podobné produkty
20.59.43 | Kapaliny pro hydraulické brzdy; přípravky proti zamrzání a připravené kapaliny k odmrazování
20.59.5 | Různé chemické výrobky
20.59.51 | Peptony, jiné proteinové látky a jejich deriváty, j. n.; kožní prášek
20.59.52 | Modelovací pasty; zubní vosk a jiné zubařské přípravky na bázi sádry; přípravky a náplně pro hasicí přístroje; připravené živné půdy pro vývoj mikroorganismů; kompozitní diagnostické nebo laboratorní reagencie j. n.
20.59.53 | Chemické prvky ve tvaru disků a sloučeniny dopované pro použití v elektronice
20.59.54 | Aktivní uhlí
20.59.55 | Přípravky k úpravě povrchu, přípravky k urychlení barvení nebo fixování barviv a podobné přípravky
20.59.56 | Přípravky na čištění kovových povrchů; tavidla; připravené urychlovače vulkanizace; směsi změkčovadel a stabilizátorů gumy nebo plastů; katalyzátory j. n.; směsi alkylbenzenů a směsi alkylnaftalenů j. n.
20.59.57 | Pojidla pro licí formy nebo jádra; chemické výrobky
20.59.58 | Biosložky do motorové nafty, směsi biosložek s minerálními oleji obsahující méně než 70 % hmotnostních minerálních olejů nebo olejů ze živičných nerostů
20.59.59 | Ostatní chemické výrobky j. n.
20.59.6 | Želatina a její deriváty, vč. mléčných albuminů
20.59.60 | Želatina a její deriváty, vč. mléčných albuminů
20.59.9 | Subdodavatelské práce při výrobě ostatních chemických výrobků j. n.
20.59.99 | Subdodavatelské práce při výrobě ostatních chemických výrobků j. n.
20.6 | Chemická vlákna, vč. subdodavatelských prací
20.60 | Chemická vlákna, vč. subdodavatelských prací
20.60.1 | Syntetická vlákna
20.60.11 | Syntetická vlákna a koudel, nemykaná, nečesaná
20.60.12 | Vysokopevnostní nekonečná vlákna z polyamidů a polyesterů
20.60.13 | Ostatní syntetická nekonečná vlákna, jednoduchá
20.60.14 | Syntetický monofilament; pásky a podobné tvary, ze syntetických textilních materiálů
20.60.2 | Umělá vlákna
20.60.21 | Umělá vlákna a koudel, nemykaná, nečesaná
20.60.22 | Viskózové vysokopevnostní nekonečné vlákno
20.60.23 | Ostatní umělá nekonečná vlákna, jednoduchá
20.60.24 | Umělý monofilament; pásky a podobné tvary, z umělých textilních materiálů
20.60.9 | Subdodavatelské práce při výrobě chemických vláken
20.60.99 | Subdodavatelské práce při výrobě chemických vláken
21 | Základní farmaceutické výrobky a farmaceutické přípravky, vč. subdodavatelských prací
21.1 | Základní farmaceutické výrobky, vč. subdodavatelských prací
21.10 | Základní farmaceutické výrobky, vč. subdodavatelských prací
21.10.1 | Kyselina salicylová, O-acetylsalicylová kyselina, jejich soli a estery
21.10.10 | Kyselina salicylová, O-acetylsalicylová kyselina, jejich soli a estery
21.10.2 | Lyzin, glutamová kyselina a jejich soli; kvarterní amonné soli a hydroxidy; fosfoaminolipidy; amidy a jejich deriváty a soli
21.10.20 | Lyzin, glutamová kyselina a jejich soli; kvarterní amonné soli a hydroxidy; fosfoaminolipidy; amidy a jejich deriváty a soli
21.10.3 | Laktony j. n., heterocyklické sloučeniny pouze s dusíkatým (dusíkatými) heteroatomem (heteroatomy), obsahující ve struktuře nekondenzovaný pyrazolový kruh, pyrimidinový kruh, piperazinový kruh, nekondenzovaný triazinový kruh nebo fenothiazinový kruhový systém, jinak nekondenzovaný; hydantoin a jeho deriváty; sulfonamidy
21.10.31 | Laktony j. n., heterocyklické sloučeniny pouze s dusíkatým (dusíkatými) heteroatomem (heteroatomy), obsahující ve struktuře nekondenzovaný pyrazolový kruh, pyrimidinový kruh, piperazinový kruh, nekondenzovaný triazinový kruh nebo fenothiazinový kruhový systém, jinak nekondenzovaný; hydantoin a jeho deriváty
21.10.32 | Sulfonamidy
21.10.4 | Cukry chemicky čisté j. n.; étery a estery cukrů a jejich soli j. n.
21.10.40 | Cukry chemicky čisté j. n.; étery a estery cukrů a jejich soli j. n.
21.10.5 | Provitaminy, vitaminy a hormony; glykosidy a rostlinné alkaloidy a jejich deriváty; antibiotika
21.10.51 | Provitaminy, vitaminy a jejich deriváty
21.10.52 | Hormony, jejich deriváty; ostatní steroidy užívané hlavně jako hormony
21.10.53 | Glykosidy, rostlinné alkaloidy, jejich soli, étery, estery a ostatní deriváty
21.10.54 | Antibiotika
21.10.6 | Žlázy a ostatní orgány; výtažky z nich a jiný lidský nebo živočišný materiál j. n.
21.10.60 | Žlázy a ostatní orgány; výtažky z nich a jiný lidský nebo živočišný materiál j. n.
21.10.9 | Subdodavatelské práce při výrobě základních farmaceutických výrobků
21.10.99 | Subdodavatelské práce při výrobě základních farmaceutických výrobků
21.2 | Farmaceutické přípravky, vč. subdodavatelských prací
21.20 | Farmaceutické přípravky, vč. subdodavatelských prací
21.20.1 | Léky
21.20.11 | Léky obsahující peniciliny nebo jiná antibiotika
21.20.12 | Léky obsahující hormony, ale ne antibiotika
21.20.13 | Léky obsahující alkaloidy nebo jejich deriváty, ale ne hormony nebo antibiotika
21.20.2 | Ostatní farmaceutické přípravky
21.20.21 | Antiséra a očkovací látky
21.20.22 | Chemické antikoncepční přípravky na bázi hormonů nebo spermicidů
21.20.23 | Diagnostická činidla a jiné farmaceutické přípravky
21.20.24 | Adhezivní obvazy, katgut a podobné materiály; lékárničky první pomoci
21.20.9 | Subdodavatelské práce při výrobě farmaceutických přípravků
21.20.99 | Subdodavatelské práce při výrobě farmaceutických přípravků
22 | Pryžové a plastové výrobky, vč. souvisejících služeb a prací
22.1 | Pryžové výrobky, vč. subdodavatelských prací
22.11 | Pryžové pláště a duše; protektorované pneumatiky; vč. subdodavatelských prací
22.11.1 | Pryžové pláště a duše, nové
22.11.11 | Pryžové pneumatiky pro motorová vozidla, nové
22.11.12 | Pryžové pneumatiky pro motocykly a jízdní kola, nové
22.11.13 | Pryžové pneumatiky pro autobusy, nákladní automobily a letadla, nové
22.11.14 | Pryžové pneumatiky pro zemědělské stroje, nové; ostatní nové pneumatiky z pryže
22.11.15 | Duše, komorové (plné) obruče, vyměnitelné běhouny pláště pneumatiky a ochranné vložky do ráfku pneumatiky, z pryže
22.11.16 | Profily k protektorování pryžových plášťů
22.11.2 | Pryžové pneumatiky protektorované
22.11.20 | Pryžové pneumatiky protektorované
22.11.9 | Subdodavatelské práce při výrobě pryžových plášťů a duší a při protektorování pryžových pneumatik
22.11.99 | Subdodavatelské práce při výrobě pryžových plášťů a duší a při protektorování pryžových pneumatik
22.19 | Ostatní pryžové výrobky, vč. subdodavatelských prací
22.19.1 | Regenerovaná pryž v primárních formách nebo v deskách, listech nebo pásech
22.19.10 | Regenerovaná pryž v primárních formách nebo v deskách, listech nebo pásech
22.19.2 | Nevulkanizovaná pryž a výrobky z ní; vulkanizovaná pryž, jiná než tvrdá, v nitích, šňůrách, deskách, listech, pásech, tyčích a profilech
22.19.20 | Nevulkanizovaná pryž a výrobky z ní; vulkanizovaná pryž, jiná než tvrdá, v nitích, šňůrách, deskách, listech, pásech, tyčích a profilech
22.19.3 | Trouby, trubky a hadice z vulkanizované pryže, jiné než tvrdé
22.19.30 | Trouby, trubky a hadice z vulkanizované pryže, jiné než tvrdé
22.19.4 | Dopravníkové nebo hnací pásy a řemeny, z vulkanizované pryže
22.19.40 | Dopravníkové nebo hnací pásy a řemeny, z vulkanizované pryže
22.19.5 | Textilie povrstvené pryží, kromě kordových textilií pro pneumatiky
22.19.50 | Textilie povrstvené pryží, kromě kordových textilií pro pneumatiky
22.19.6 | Oděvní výrobky a oděvní doplňky z vulkanizované pryže, jiné než tvrdé
22.19.60 | Oděvní výrobky a oděvní doplňky z vulkanizované pryže, jiné než tvrdé
22.19.7 | Výrobky z vulkanizované pryže j. n.; tvrdá pryž; výrobky z tvrdé pryže
22.19.71 | Hygienické nebo farmaceutické výrobky (vč. dudlíků) z vulkanizované pryže, jiné než tvrdé
22.19.72 | Podlahové krytiny a předložky, z nelehčené vulkanizované pryže
22.19.73 | Ostatní výrobky z vulkanizované pryže j. n.; tvrdá pryž ve všech formách a výrobky z ní; podlahové krytiny a předložky z vulkanizované lehčené pryže
22.19.9 | Subdodavatelské práce při výrobě ostatních pryžových výrobků
22.19.99 | Subdodavatelské práce při výrobě ostatních pryžových výrobků
22.2 | Plastové výrobky, vč. souvisejících služeb a prací
22.21 | Plastové desky, fólie, hadice, trubky a profily, vč. subdodavatelských prací
22.21.1 | Plastové monofily o průřezu > 1 mm, pruty, tyčinky a profily,
22.21.10 | Plastové monofily o průřezu > 1 mm, pruty, tyčinky a profily,
22.21.2 | Plastové trouby, trubky, hadice, koncovky a spojky
22.21.21 | Umělá střeva ze ztužených bílkovin a z celulózových materiálů; plastové neohebné trouby, trubky a hadice
22.21.29 | Ostatní plastové trouby, trubky, hadice, koncovky a spojky
22.21.3 | Plastové desky, listy, filmy, fólie, pruhy a pásky, nevyztužené a jinak nekombinované s jinými materiály
22.21.30 | Plastové desky, listy, filmy, fólie, pruhy a pásky, nevyztužené a jinak nekombinované s jinými materiály
22.21.4 | Ostatní plastové desky, listy, filmy, fólie, pruhy a pásky
22.21.41 | Ostatní plastové desky, listy, filmy, fólie, pruhy a pásky, lehčené
22.21.42 | Ostatní plastové desky, listy, filmy, fólie, pruhy a pásky, nelehčené
22.21.9 | Subdodavatelské práce při výrobě plastových desek, fólií, hadic, trubek a profilů
22.21.99 | Subdodavatelské práce při výrobě plastových desek, fólií, hadic, trubek a profilů
22.22 | Plastové obaly, vč. subdodavatelských prací
22.22.1 | Plastové obaly
22.22.11 | Pytle a sáčky (vč. kornoutů), z polyetylenu
22.22.12 | Pytle a sáčky (vč. kornoutů), jiné než z polyetylenu
22.22.13 | Plastové krabice, bedny, přihrádky a podobné výrobky
22.22.14 | Plastové demižony, lahve, flakony a podobné výrobky
22.22.19 | Ostatní plastové obaly
22.22.9 | Subdodavatelské práce při výrobě plastových obalů
22.22.99 | Subdodavatelské práce při výrobě plastových obalů
22.23 | Plastové výrobky pro stavebnictví, vč. subdodavatelských prací
22.23.1 | Plastové výrobky pro stavebnictví; linoleum a tvrdé podlahové krytiny, jiné než plastové
22.23.11 | Plastové podlahové krytiny, obklady na stěny a stropy, v rolích nebo ve formě obkládaček a dlaždic
22.23.12 | Plastové koupací vany, umyvadla, záchodové mísy, sedátka a kryty, splachovací nádrže a podobné sanitární a hygienické výrobky
22.23.13 | Plastové zásobníky, nádrže, kádě a podobné nádoby o objemu > 300 litrů
22.23.14 | Plastové dveře, okna a jejich rámy a dveřní prahy, okenice, rolety a podobné výrobky a jejich díly
22.23.15 | Linoleum a tvrdé podlahové krytiny, jiné než plastové (pružné podlahové krytiny)
22.23.19 | Plastové výrobky pro stavebnictví j. n.
22.23.2 | Montované stavby z plastů
22.23.20 | Montované stavby z plastů
22.23.9 | Subdodavatelské práce při výrobě plastových výrobků pro stavebnictví
22.23.99 | Subdodavatelské práce při výrobě plastových výrobků pro stavebnictví
22.29 | Ostatní plastové výrobky, vč. souvisejících služeb a prací
22.29.1 | Plastové oděvy a oděvní doplňky (vč. rukavic)
22.29.10 | Plastové oděvy a oděvní doplňky (vč. rukavic)
22.29.2 | Ostatní plastové výrobky j. n.
22.29.21 | Plastové samolepicí desky, listy, filmy, fólie, pruhy a pásky a jiné ploché tvary, v rolích o šířce <= 20 cm
22.29.22 | Ostatní plastové samolepicí desky, listy, filmy, fólie, pruhy a pásky a jiné ploché tvary
22.29.23 | Plastové kuchyňské a stolní nádobí a ostatní předměty převážně pro domácnost, plastové toaletní předměty
22.29.24 | Plastové díly pro svítidla a osvětlovací zařízení, světelné znaky, světelné ukazatele a podobné výrobky, j. n.
22.29.25 | Plastové kancelářské nebo školní potřeby
22.29.26 | Plastové příslušenství pro nábytek, karoserie nebo podobné výrobky; plastové sošky a jiné ozdobné výrobky
22.29.29 | Ostatní výrobky z plastů
22.29.9 | Služby při výrobě ostatních plastových výrobků; subdodavatelské práce při výrobě ostatních plastových výrobků
22.29.91 | Služby při výrobě ostatních plastových výrobků
22.29.99 | Subdodavatelské práce při výrobě ostatních plastových výrobků
23 | Ostatní nekovové minerální výrobky, vč. souvisejících služeb a prací
23.1 | Sklo a skleněné výrobky, vč. souvisejících služeb a prací
23.11 | Ploché sklo nezpracované, vč. subdodavatelských prací
23.11.1 | Ploché sklo nezpracované
23.11.11 | Lité, válcované, tažené a foukané sklo v tabulích, jinak nezpracované
23.11.12 | Plavené sklo a sklo na povrchu broušené nebo leštěné, v tabulích, jinak nezpracované
23.11.9 | Subdodavatelské práce při výrobě plochého skla
23.11.99 | Subdodavatelské práce při výrobě plochého skla
23.12 | Ploché sklo tvarované a jinak zpracované, vč. subdodavatelských prací
23.12.1 | Ploché sklo tvarované a jinak zpracované
23.12.11 | Sklo v tabulích, ohýbané, s broušenými hranami, ryté, vrtané, smaltované nebo jinak zpracované, nezarámované, neupevněné
23.12.12 | Bezpečnostní sklo
23.12.13 | Skleněná zrcadla; izolační skla (z několika tabulí skla)
23.12.9 | Subdodavatelské práce při výrobě tvarovaného a jinak zpracovaného plochého skla
23.12.99 | Subdodavatelské práce při výrobě tvarovaného a jinak zpracovaného plochého skla
23.13 | Duté sklo, vč. souvisejících služeb a prací
23.13.1 | Duté sklo
23.13.11 | Skleněné láhve, demižony, lékovky a jiné nádoby, kromě ampulí; zátky, víčka a jiné uzávěry ze skla
23.13.12 | Nápojové sklo, jiné než sklokeramické
23.13.13 | Užitkové sklo používané ke stolování nebo ke kuchyňským účelům, jako toaletní nebo kancelářské předměty, jako pokojová dekorace apod.
23.13.14 | Skleněné vložky do vakuových lahví a jiných izolačních nádob
23.13.9 | Práce související s konečnou úpravou dutého skla; subdodavatelské práce při výrobě dutého skla
23.13.91 | Práce související s konečnou úpravou nápojového skla a jiných skleněných výrobků používaných ke stolování nebo ke kuchyňským účelům
23.13.92 | Práce související s konečnou úpravou jiných skleněných nádob
23.13.99 | Subdodavatelské práce při výrobě dutého skla
23.14 | Skleněná vlákna, vč. subdodavatelských prací
23.14.1 | Skleněná vlákna
23.14.11 | Lunta, pramence, příze a stříž ze skleněných vláken
23.14.12 | Závoje, rouno, rohože, matrace, desky a podobné výrobky ze skla, kromě tkanin
23.14.9 | Subdodavatelské práce při výrobě skleněných vláken
23.14.99 | Subdodavatelské práce při výrobě skleněných vláken
23.19 | Ostatní zpracované sklo, vč. technických skleněných výrobků a souvisejících služeb a prací
23.19.1 | Ostatní sklo, skleněný polotovar
23.19.11 | Masivní sklo v kusech, sklo ve tvaru kuliček (kromě mikrokuliček), tyčí nebo trubic, nezpracované
23.19.12 | Dlažební kostky, desky, cihly, dlaždice a ostatní výrobky z lisovaného nebo litého skla; skleněné vitráže a podobné výrobky; pěnové sklo v blocích, tabulích nebo podobných tvarech
23.19.2 | Technické a jiné sklo
23.19.21 | Skleněné pláště, otevřené, a jejich skleněné díly, pro žárovky, katodové trubice apod.
23.19.22 | Skla do hodin, hodinek nebo brýlí, opticky neopracovaná; duté skleněné koule a jejich díly k výrobě těchto skel
23.19.23 | Laboratorní sklo, sklo pro zdravotnické a farmaceutické účely; skleněné ampule
23.19.24 | Skleněné díly pro svítidla a osvětlovací zařízení, světelné znaky, světelné ukazatele a podobné výrobky
23.19.25 | Skleněné elektrické izolátory
23.19.26 | Skleněné výrobky j. n.
23.19.9 | Práce související s konečnou úpravou ostatního skla, vč. technických skleněných výrobků; subdodavatelské práce při výrobě ostatního zpracovaného skla, vč. technických skleněných výrobků
23.19.91 | Práce související s konečnou úpravou ostatního skla, vč. technických skleněných výrobků
23.19.99 | Subdodavatelské práce při výrobě jiného zpracovaného skla, vč. technických skleněných výrobků
23.2 | Žáruvzdorné výrobky, vč. subdodavatelských prací
23.20 | Žáruvzdorné výrobky, vč. subdodavatelských prací
23.20.1 | Žáruvzdorné výrobky
23.20.11 | Žáruvzdorné cihly, tvárnice, dlaždice a podobné keramické výrobky z křemičitých fosilních mouček nebo zemin
23.20.12 | Žáruvzdorné cihly, tvárnice, dlaždice a podobné žáruvzdorné keramické stavební výrobky, jiné než výrobky z křemičitých fosilních mouček nebo zemin
23.20.13 | Žáruvzdorné cementy, malty, betony a podobné směsi j. n.
23.20.14 | Nevypalované žáruvzdorné výrobky a ostatní žáruvzdorné keramické výrobky
23.20.9 | Subdodavatelské práce při výrobě žáruvzdorných výrobků
23.20.99 | Subdodavatelské práce při výrobě žáruvzdorných výrobků
23.3 | Stavební výrobky z jílovitých materiálů, vč. subdodavatelských prací
23.31 | Keramické obkládačky a dlaždice, vč. subdodavatelských prací
23.31.1 | Keramické obkládačky a dlaždice
23.31.10 | Keramické obkládačky a dlaždice
23.31.9 | Subdodavatelské práce při výrobě keramických obkládaček a dlaždic
23.31.99 | Subdodavatelské práce při výrobě keramických obkládaček a dlaždic
23.32 | Pálené zdicí materiály, tašky, dlaždice a podobné výrobky, vč. subdodavatelských prací
23.32.1 | Pálené zdicí materiály, tašky, dlaždice a podobné výrobky
23.32.11 | Nežáruvzdorné keramické cihly, podlahové kameny, nosné nebo výplňové tvarovky a podobné výrobky
23.32.12 | Krytinové tašky, trubkové komínové nástavce, komínové vložky, komínové vyzdívky, stavební ozdoby a ostatní stavební keramika
23.32.13 | Keramické trouby, žlábky, tvarovky a spoje trub
23.32.9 | Subdodavatelské práce při výrobě pálených zdicích materiálů, tašek, dlaždic a podobných výrobků
23.32.99 | Subdodavatelské práce při výrobě pálených zdicích materiálů, tašek, dlaždic a podobných výrobků
23.4 | Ostatní porcelánové a keramické výrobky, vč. subdodavatelských prací
23.41 | Keramické a porcelánové výrobky převážně pro domácnost a ozdobné předměty, vč. subdodavatelských prací
23.41.1 | Keramické a porcelánové výrobky převážně pro domácnost a ozdobné předměty
23.41.11 | Kuchyňské a stolní nádobí, ostatní předměty převážně pro domácnost a toaletní předměty z porcelánu
23.41.12 | Kuchyňské a stolní nádobí, ostatní předměty převážně pro domácnost a toaletní předměty z jiných materiálů než porcelánu
23.41.13 | Sošky a jiné ozdobné předměty z keramiky
23.41.9 | Subdodavatelské práce při výrobě keramických a porcelánových výrobků převážně pro domácnost a ozdobných předmětů
23.41.99 | Subdodavatelské práce při výrobě keramických a porcelánových výrobků převážně pro domácnost a ozdobných předmětů
23.42 | Keramické sanitární výrobky, vč. subdodavatelských prací
23.42.1 | Keramické sanitární výrobky
23.42.10 | Keramické sanitární výrobky
23.42.9 | Subdodavatelské práce při výrobě keramických sanitárních výrobků
23.42.99 | Subdodavatelské práce při výrobě keramických sanitárních výrobků
23.43 | Keramické izolátory a izolační příslušenství, vč. subdodavatelských prací
23.43.1 | Keramické elektrické izolátory; keramické izolační příslušenství pro elektrické stroje, nástroje nebo zařízení
23.43.10 | Keramické elektrické izolátory; keramické izolační příslušenství pro elektrické stroje, nástroje nebo zařízení
23.43.9 | Subdodavatelské práce při výrobě keramických izolátorů a izolačního příslušenství
23.43.99 | Subdodavatelské práce při výrobě keramických izolátorů a izolačního příslušenství
23.44 | Ostatní technické keramické výrobky, vč. subdodavatelských prací
23.44.1 | Ostatní technické keramické výrobky
23.44.11 | Keramické výrobky pro laboratorní, chemické nebo jiné technické účely, z porcelánu
23.44.12 | Keramické výrobky pro laboratorní, chemické nebo jiné technické účely, jiné než z porcelánu
23.44.9 | Subdodavatelské práce při výrobě ostatních technických keramických výrobků
23.44.99 | Subdodavatelské práce při výrobě ostatních technických keramických výrobků
23.49 | Ostatní keramické výrobky, vč. subdodavatelských prací
23.49.1 | Ostatní keramické výrobky
23.49.11 | Keramické výrobky používané pro zemědělské účely, dopravu nebo k balení výrobků
23.49.12 | Ostatní nestrukturované keramické výrobky j. n.
23.49.9 | Subdodavatelské práce při výrobě ostatních keramických výrobků
23.49.99 | Subdodavatelské práce při výrobě ostatních keramických výrobků
23.5 | Cement, vápno a sádra, vč. subdodavatelských prací
23.51 | Cement, vč. subdodavatelských prací
23.51.1 | Cement
23.51.11 | Cementové slínky
23.51.12 | Portlandský cement, hlinitanový cement, struskový cement a ostatní hydraulické cementy
23.51.9 | Subdodavatelské práce při výrobě cementu
23.51.99 | Subdodavatelské práce při výrobě cementu
23.52 | Vápno a sádra, vč. subdodavatelských prací
23.52.1 | Nehašené, hašené a hydraulické vápno
23.52.10 | Nehašené, hašené a hydraulické vápno
23.52.2 | Sádra
23.52.20 | Sádra
23.52.3 | Kalcinovaný nebo aglomerovaný dolomit
23.52.30 | Kalcinovaný nebo aglomerovaný dolomit
23.52.9 | Subdodavatelské práce při výrobě vápna a sádry
23.52.99 | Subdodavatelské práce při výrobě vápna a sádry
23.6 | Betonové, cementové a sádrové výrobky, vč. subdodavatelských prací
23.61 | Betonové výrobky pro stavební účely, vč. montovaných staveb a subdodavatelských prací
23.61.1 | Betonové výrobky pro stavební účely
23.61.11 | Dlaždice, dlaždičky, cihly a podobné výrobky z cementu, betonu nebo umělého kamene
23.61.12 | Prefabrikované stavební dílce pro stavebnictví nebo stavební inženýrství z cementu, betonu nebo umělého kamene
23.61.2 | Montované stavby z betonu
23.61.20 | Montované stavby z betonu
23.61.9 | Subdodavatelské práce při výrobě betonových výrobků pro stavební účely (vč. montovaných staveb)
23.61.99 | Subdodavatelské práce při výrobě betonových výrobků pro stavební účely (vč. montovaných staveb)
23.62 | Sádrové výrobky pro stavební účely, vč. subdodavatelských prací
23.62.1 | Sádrové výrobky pro stavební účely
23.62.10 | Sádrové výrobky pro stavební účely
23.62.9 | Subdodavatelské práce při výrobě sádrových výrobků pro stavební účely
23.62.99 | Subdodavatelské práce při výrobě sádrových výrobků pro stavební účely
23.63 | Beton připravený k lití, vč. subdodavatelských prací
23.63.1 | Beton připravený k lití
23.63.10 | Beton připravený k lití
23.63.9 | Subdodavatelské práce při výrobě betonu připraveného k lití
23.63.99 | Subdodavatelské práce při výrobě betonu připraveného k lití
23.64 | Malty, vč. subdodavatelských prací
23.64.1 | Malty
23.64.10 | Malty
23.64.9 | Subdodavatelské práce při výrobě malty
23.64.99 | Subdodavatelské práce při výrobě malty
23.65 | Vláknocementové výrobky, vč. subdodavatelských prací
23.65.1 | Vláknocementové výrobky
23.65.11 | Panely, tabule, bloky a podobné výrobky z rostlinných vláken, slámy a dřevěných odpadů aglomerovaných minerálními pojivy
23.65.12 | Výrobky azbestocementové, vláknocementové a podobné
23.65.9 | Subdodavatelské práce při výrobě vláknocementových výrobků
23.65.99 | Subdodavatelské práce při výrobě vláknocementových výrobků
23.69 | Ostatní betonové, cementové a sádrové výrobky, vč. subdodavatelských prací
23.69.1 | Ostatní betonové, cementové a sádrové výrobky
23.69.11 | Ostatní výrobky ze sádry nebo směsí na bázi sádry j. n.
23.69.19 | Výrobky z cementu, betonu nebo umělého kamene j. n.
23.69.9 | Subdodavatelské práce při výrobě ostatních betonových, cementových a sádrových výrobků
23.69.99 | Subdodavatelské práce při výrobě ostatních betonových, cementových a sádrových výrobků
23.7 | Řezaný, tvarovaný a upravený kámen, vč. subdodavatelských prací
23.70 | Řezaný, tvarovaný a upravený kámen, vč. subdodavatelských prací
23.70.1 | Řezaný, tvarovaný a upravený kámen
23.70.11 | Mramor, travertin a alabastr, opracované, a výrobky z nich (kromě dlažebních kostek, obrubníků, dlažebních desek, dlaždic, kostek a podobných výrobků); uměle barvená zrna, odštěpky a prach z mramoru, travertinu a alabastru
23.70.12 | Ostatní opracované kameny pro výtvarné a stavební účely a výrobky z nich; ostatní uměle barvená zrna a prach z přírodního kamene; výrobky z aglomerované břidlice
23.70.9 | Subdodavatelské práce při výrobě řezaného, tvarovaného a upraveného kamene
23.70.99 | Subdodavatelské práce při výrobě řezaného, tvarovaného a upraveného kamene
23.9 | Ostatní nekovové minerální výrobky, vč. subdodavatelských prací
23.91 | Brusiva, vč. subdodavatelských prací
23.91.1 | Brusiva
23.91.11 | Mlýnské kameny, brusné kameny, brusné kotouče a podobné výrobky a jejich díly, bez rámů, z přírodního kamene, aglomerovaných přírodních nebo umělých brusiv nebo z keramiky
23.91.12 | Brusiva ve formě prášku nebo zrn, na podložce z textilního materiálu, papíru nebo lepenky
23.91.9 | Subdodavatelské práce při výrobě brusiv
23.91.99 | Subdodavatelské práce při výrobě brusiv
23.99 | Ostatní nekovové minerální výrobky j. n., vč. subdodavatelských prací
23.99.1 | Ostatní nekovové minerální výrobky j. n.
23.99.11 | Zpracovaná azbestová vlákna; směsi na bázi azbestu a uhličitanu hořečnatého; výrobky z těchto směsí nebo azbestu; třecí materiál pro brzdy, spojky nebo podobné výrobky, nenamontované
23.99.12 | Výrobky z asfaltu nebo podobných materiálů
23.99.13 | Živičné směsi na bázi přírodního a umělého kamene a asfaltu, přírodního asfaltu nebo podobných látek používaných jako pojivo
23.99.14 | Umělý grafit; koloidní nebo polokoloidní grafit; přípravky na bázi grafitu nebo jiného uhlíku ve formě polotovarů
23.99.15 | Umělý korund
23.99.19 | Nekovové minerální výrobky j. n.
23.99.9 | Subdodavatelské práce při výrobě ostatních nekovových minerálních výrobků j. n.
23.99.99 | Subdodavatelské práce při výrobě ostatních nekovových minerálních výrobků j. n.
24 | Základní kovy, vč. subdodavatelských prací
24.1 | Surové železo, ocel a feroslitiny, vč. subdodavatelských prací
24.10 | Surové železo, ocel a feroslitiny, vč. subdodavatelských prací
24.10.1 | Základní hutní výrobky
24.10.11 | Surové železo a vysokopecní zrcadlovina v houskách, ingotech nebo jiných primárních formách
24.10.12 | Feroslitiny
24.10.13 | Výrobky ze železa získané přímou redukcí železné rudy a jiné houbovité železo, v kusech, peletách nebo podobných formách; železo, jehož ryzost je minimálně 99,94 % hmotnostních, v kusech, peletách nebo podobných formách
24.10.14 | Granule a prášek ze surového železa, vysokopecní zrcadloviny nebo oceli
24.10.2 | Surová ocel
24.10.21 | Nelegovaná ocel v ingotech nebo v jiných primárních formách a polotovary z nelegované oceli
24.10.22 | Nerezavějící ocel v ingotech nebo v jiných primárních formách a polotovary z nerezavějící oceli
24.10.23 | Ostatní legovaná ocel v ingotech nebo v jiných primárních formách a polotovary z ostatní legované oceli
24.10.3 | Ploché válcované výrobky z oceli, po válcování za tepla již dále neopracované
24.10.31 | Ploché válcované výrobky z nelegované oceli, po válcování za tepla již dále neopracované, o šířce >= 600 mm
24.10.32 | Ploché válcované výrobky z nelegované oceli, po válcování za tepla již dále neopracované, o šířce < 600 mm
24.10.33 | Ploché válcované výrobky z nerezavějící oceli, po válcování za tepla již dále neopracované, o šířce >= 600 mm
24.10.34 | Ploché válcované výrobky z nerezavějící oceli, po válcování za tepla již dále neopracované, o šířce < 600 mm
24.10.35 | Ploché válcované výrobky z ostatní legované oceli, po válcování za tepla již dále neopracované, o šířce >= 600 mm
24.10.36 | Ploché válcované výrobky z ostatní legované oceli, po válcování za tepla již dále neopracované, o šířce < 600 mm (kromě výrobků z křemíkové elektrotechnické oceli)
24.10.4 | Ploché válcované výrobky z oceli, po válcování za studena již dále neopracované, o šířce >= 600 mm
24.10.41 | Ploché válcované výrobky z nelegované oceli, po válcování za studena již dále neopracované, o šířce >= 600 mm
24.10.42 | Ploché válcované výrobky z nerezavějící oceli, po válcování za studena již dále neopracované, o šířce >= 600 mm
24.10.43 | Ploché válcované výrobky z ostatní legované oceli, po válcování za studena již dále neopracované, o šířce >= 600 mm
24.10.5 | Ploché válcované výrobky z oceli, plátované, pokovené nebo potažené a ploché válcované výrobky z rychlořezné oceli a z křemíkové elektrotechnické oceli
24.10.51 | Ploché válcované výrobky z nelegované oceli, o šířce >= 600 mm, plátované, pokovené nebo potažené
24.10.52 | Ploché válcované výrobky z ostatní legované oceli, o šířce >= 600 mm, plátované, pokovené nebo potažené
24.10.53 | Ploché válcované výrobky z křemíkové elektrotechnické oceli, o šířce >= 600 mm
24.10.54 | Ploché válcované výrobky z křemíkové elektrotechnické oceli, o šířce < 600 mm
24.10.55 | Ploché válcované výrobky z rychlořezné oceli, o šířce < 600 mm
24.10.6 | Tyče a pruty z oceli, zpracované za tepla
24.10.61 | Tyče a pruty, válcované za tepla, v nepravidelně navinutých svitcích, z nelegované oceli
24.10.62 | Ostatní tyče a pruty z oceli, po kování, válcování za tepla, tažení za tepla nebo protlačování za tepla, již dále neopracované, avšak vč. těch, které byly po válcování krouceny
24.10.63 | Tyče a pruty, válcované za tepla, v nepravidelně navinutých svitcích, z nerezavějící oceli
24.10.64 | Ostatní tyče a pruty z nerezavějící oceli, po kování, válcování za tepla, tažení za tepla nebo protlačování za tepla, již dále neopracované, avšak vč. těch, které byly po válcování krouceny
24.10.65 | Tyče a pruty, válcované za tepla, v nepravidelně navinutých svitcích, z ostatní legované oceli
24.10.66 | Ostatní tyče a pruty z ostatní legované oceli, po kování, válcování za tepla, tažení za tepla nebo protlačování za tepla, již dále neopracované, avšak vč. těch, které byly po válcování krouceny
24.10.67 | Duté vrtné tyče a pruty
24.10.7 | Otevřené profily z oceli, štětovnice z oceli, konstrukční materiál pro stavbu železničních nebo tramvajových tratí, z oceli
24.10.71 | Otevřené profily, po válcování za tepla, tažení za tepla nebo protlačování za tepla již dále neopracované, z nelegované oceli
24.10.72 | Otevřené profily, po válcování za tepla, tažení za tepla nebo protlačování za tepla již dále neopracované, z nerezavějící oceli
24.10.73 | Otevřené profily, po válcování za tepla, tažení za tepla nebo protlačování za tepla již dále neopracované, z ostatní legované oceli
24.10.74 | Štětovnice z oceli a svařované otevřené profily z oceli
24.10.75 | Konstrukční materiál pro stavbu železničních nebo tramvajových tratí z oceli
24.10.9 | Subdodavatelské práce při výrobě surového železa, oceli a feroslitin
24.10.99 | Subdodavatelské práce při výrobě surového železa, oceli a feroslitin
24.2 | Ocelové trouby, trubky, duté profily a související potrubní tvarovky, vč. subdodavatelských prací
24.20 | Ocelové trouby, trubky, duté profily a související potrubní tvarovky, vč. subdodavatelských prací
24.20.1 | Ocelové trouby, trubky, duté profily, bezešvé
24.20.11 | Ocelové trouby a trubky používané pro ropovody nebo plynovody, bezešvé
24.20.12 | Ocelové pažnice, čerpací a vrtné trubky používané při vrtné těžbě ropy nebo plynu, bezešvé
24.20.13 | Ostatní ocelové trouby a trubky s kruhovým příčným průřezem
24.20.14 | Ocelové trouby a trubky s jiným než kruhovým příčným průřezem a duté profily
24.20.2 | Ocelové trouby a trubky, svařované, s kruhovým příčným průřezem, s vnějším průměrem > 406,4 mm
24.20.21 | Ocelové trouby a trubky používané pro ropovody nebo plynovody, svařované, s vnějším průměrem > 406,4 mm
24.20.22 | Ocelové pažnice a trubky používané při vrtné těžbě ropy nebo plynu, svařované, s vnějším průměrem > 406,4 mm
24.20.23 | Ostatní ocelové trouby a trubky, s kruhovým příčným průřezem, svařované, s vnějším průměrem > 406,4 mm
24.20.24 | Ostatní ocelové trouby a trubky, s kruhovým příčným průřezem, s netěsným rámem, nýtované nebo podobně uzavírané, s vnějším průměrem > 406,4 mm
24.20.3 | Ocelové trouby a trubky, svařované, s vnějším průměrem <= 406,4 mm
24.20.31 | Ocelové trouby a trubky používané pro ropovody nebo plynovody, svařované, s vnějším průměrem <= 406,4 mm
24.20.32 | Ocelové pažnice a trubky používané při vrtné těžbě ropy nebo plynu, svařované, s vnějším průměrem <= 406,4 mm
24.20.33 | Ostatní ocelové trouby a trubky, s kruhovým příčným průřezem, svařované, s vnějším průměrem <= 406,4 mm
24.20.34 | Ocelové trouby a trubky s jiným než kruhovým příčným průřezem, svařované, s vnějším průměrem <= 406,4 mm
24.20.35 | Ostatní ocelové trouby a trubky, s netěsným rámem, nýtované nebo podobně uzavírané, s vnějším průměrem <= 406,4 mm
24.20.4 | Tvarovky pro ocelové trouby a trubky, nelité
24.20.40 | Tvarovky pro ocelové trouby a trubky, nelité
24.20.9 | Subdodavatelské práce při výrobě ocelových trub, trubek, dutých profilů a souvisejících potrubních tvarovek
24.20.99 | Subdodavatelské práce při výrobě ocelových trub, trubek, dutých profilů a souvisejících potrubních tvarovek
24.3 | Ostatní výrobky získané jednostupňovým zpracováním oceli, vč. subdodavatelských prací
24.31 | Tyčová ocel tažená za studena, vč. subdodavatelských prací
24.31.1 | Tyčová ocel tažená za studena a pevné profily z nelegované oceli
24.31.10 | Tyčová ocel tažená za studena a pevné profily z nelegované oceli
24.31.2 | Tyčová ocel tažená za studena a pevné profily z legované, jiné než nerezavějící oceli
24.31.20 | Tyčová ocel tažená za studena a pevné profily z legované, jiné než nerezavějící oceli
24.31.3 | Tyčová ocel tažená za studena a pevné profily z nerezavějící oceli
24.31.30 | Tyčová ocel tažená za studena a pevné profily z nerezavějící oceli
24.31.9 | Subdodavatelské práce při výrobě tyčové oceli tažené za studena
24.31.99 | Subdodavatelské práce při výrobě tyčové oceli tažené za studena
24.32 | Ocelové úzké pásy válcované za studena, vč. subdodavatelských prací
24.32.1 | Ploché výrobky z oceli, válcované za studena, nepovlakované, o šířce < 600 mm
24.32.10 | Ploché výrobky z oceli, válcované za studena, nepovlakované, o šířce < 600 mm
24.32.2 | Ploché výrobky z oceli, válcované za studena, plátované, pokovené nebo potažené, o šířce < 600 mm
24.32.20 | Ploché výrobky z oceli, válcované za studena, plátované, pokovené nebo potažené, o šířce < 600 mm
24.32.9 | Subdodavatelské práce při výrobě ocelových úzkých pásů válcovaných za studena
24.32.99 | Subdodavatelské práce při výrobě ocelových úzkých pásů válcovaných za studena
24.33 | Ocelové profily tvářené za studena, vč. subdodavatelských prací
24.33.1 | Otevřené profily tvářené za studena
24.33.11 | Otevřené profily tvářené za studena z nelegované oceli
24.33.12 | Otevřené profily tvářené za studena z nerezavějící oceli
24.33.2 | Žebrované plechy z nelegované oceli
24.33.20 | Žebrované plechy z nelegované oceli
24.33.3 | Sendvičové panely z potažených ocelových plechů
24.33.30 | Sendvičové panely z potažených ocelových plechů
24.33.9 | Subdodavatelské práce při výrobě ocelových profilů tvářených za studena
24.33.99 | Subdodavatelské práce při výrobě ocelových profilů tvářených za studena
24.34 | Ocelový drát tažený za studena, vč. subdodavatelských prací
24.34.1 | Ocelový drát tažený za studena
24.34.11 | Drát tažený za studena z nelegované oceli
24.34.12 | Drát tažený za studena z nerezavějící oceli
24.34.13 | Drát tažený za studena z ostatní legované oceli
24.34.9 | Subdodavatelské práce při výrobě ocelového drátu taženého za studena
24.34.99 | Subdodavatelské práce při výrobě ocelového drátu taženého za studena
24.4 | Drahé a jiné neželezné kovy, vč. subdodavatelských prací
24.41 | Drahé kovy, vč. subdodavatelských prací
24.41.1 | Stříbro, surové nebo ve formě polotovarů nebo prachu
24.41.10 | Stříbro, surové nebo ve formě polotovarů nebo prachu
24.41.2 | Zlato, surové nebo ve formě polotovarů nebo prachu
24.41.20 | Zlato, surové nebo ve formě polotovarů nebo prachu
24.41.3 | Platina, surová nebo ve formě polotovarů nebo prachu
24.41.30 | Platina, surová nebo ve formě polotovarů nebo prachu
24.41.4 | Obecné kovy nebo stříbro plátované zlatem, surové nebo ve formě polotovarů
24.41.40 | Obecné kovy nebo stříbro plátované zlatem, surové nebo ve formě polotovarů
24.41.5 | Obecné kovy plátované stříbrem a obecné kovy, stříbro nebo zlato plátované platinou, surové nebo ve formě polotovarů
24.41.50 | Obecné kovy plátované stříbrem a obecné kovy, stříbro nebo zlato plátované platinou, surové nebo ve formě polotovarů
24.41.9 | Subdodavatelské práce při výrobě drahých kovů
24.41.99 | Subdodavatelské práce při výrobě drahých kovů
24.42 | Hliník, vč. subdodavatelských prací
24.42.1 | Hliník netvářený; oxid hlinitý, jiný než umělý korund
24.42.11 | Hliník netvářený
24.42.12 | Oxid hlinitý, jiný než umělý korund
24.42.2 | Předvýrobky z hliníku a z jeho slitin
24.42.21 | Prášek a vločky z hliníku
24.42.22 | Tyče a profily z hliníku
24.42.23 | Dráty z hliníku
24.42.24 | Desky, plechy a pásy z hliníku o tloušťce > 0,2 mm
24.42.25 | Fólie z hliníku, o tloušťce <= 0,2 mm
24.42.26 | Trubky a potrubní tvarovky z hliníku
24.42.9 | Subdodavatelské práce při výrobě hliníku
24.42.99 | Subdodavatelské práce při výrobě hliníku
24.43 | Olovo, zinek a cín, vč. subdodavatelských prací
24.43.1 | Olovo, zinek a cín, netvářené
24.43.11 | Olovo netvářené
24.43.12 | Zinek netvářený
24.43.13 | Cín netvářený
24.43.2 | Předvýrobky z olova, zinku a cínu a jejich slitin
24.43.21 | Desky, plechy, pásy a fólie z olova; prášek a vločky z olova
24.43.22 | Prach, prášek a vločky ze zinku
24.43.23 | Tyče, profily a dráty, desky, plechy, pásy a fólie, ze zinku
24.43.24 | Tyče, profily a dráty z cínu
24.43.9 | Subdodavatelské práce při výrobě olova, zinku, cínu
24.43.99 | Subdodavatelské práce při výrobě olova, zinku, cínu
24.44 | Měď, vč. subdodavatelských prací
24.44.1 | Měď netvářená; měděný kamínek (lech); cementová měď
24.44.11 | Měděný kamínek (lech); cementová měď
24.44.12 | Nerafinovaná měď; měděné anody pro elektrolytickou rafinaci
24.44.13 | Rafinovaná měď a slitiny mědi, netvářené; předslitiny mědi
24.44.2 | Předvýrobky z mědi a jejích slitin
24.44.21 | Prášek a vločky z mědi
24.44.22 | Tyče a profily z mědi
24.44.23 | Dráty z mědi
24.44.24 | Desky, plechy a pásy z mědi o tloušťce > 0,15 mm
24.44.25 | Fólie z mědi o tloušťce <= 0,15 mm
24.44.26 | Trubky a potrubní tvarovky z mědi
24.44.9 | Subdodavatelské práce při výrobě mědi
24.44.99 | Subdodavatelské práce při výrobě mědi
24.45 | Ostatní neželezné kovy, vč. subdodavatelských prací
24.45.1 | Nikl netvářený; meziprodukty metalurgie niklu
24.45.11 | Nikl netvářený
24.45.12 | Niklový kamínek (lech), slinuté výrobky oxidu nikelnatého a jiné meziprodukty metalurgie niklu
24.45.2 | Předvýrobky z niklu a z jeho slitin
24.45.21 | Prášek a vločky z niklu
24.45.22 | Tyče, profily a dráty z niklu
24.45.23 | Desky, plechy, pásy a fólie z niklu
24.45.24 | Trubky a potrubní tvarovky z niklu
24.45.3 | Ostatní neželezné kovy a výrobky z nich; cermety; popílky a zbytky obsahující kovy nebo kovové sloučeniny
24.45.30 | Ostatní neželezné kovy a výrobky z nich; cermety; popílky a zbytky obsahující kovy nebo kovové sloučeniny
24.45.9 | Subdodavatelské práce při výrobě ostatních neželezných kovů
24.45.99 | Subdodavatelské práce při výrobě ostatních neželezných kovů
24.46 | Zpracované jaderné palivo, vč. subdodavatelských prací
24.46.1 | Přírodní uran a jeho sloučeniny; slitiny, disperze (vč. cermetů); keramické výrobky a směsi obsahující přírodní uran nebo přírodní sloučeniny uranu
24.46.10 | Přírodní uran a jeho sloučeniny; slitiny, disperze (vč. cermetů); keramické výrobky a směsi obsahující přírodní uran nebo přírodní sloučeniny uranu
24.46.9 | Subdodavatelské práce při výrobě zpracovaného jaderného paliva
24.46.99 | Subdodavatelské práce při výrobě zpracovaného jaderného paliva
24.5 | Odlévání kovů a práce s tím související
24.51 | Odlévání železa a práce s tím související
24.51.1 | Odlévání litiny a práce s tím související
24.51.11 | Odlévání tvárné litiny a práce s tím související
24.51.12 | Odlévání surového železa s kuličkovým grafitem
24.51.13 | Odlévání šedé (netvárné) litiny
24.51.2 | Trubky a duté profily z litiny
24.51.20 | Trubky a duté profily z litiny
24.51.3 | Potrubní tvarovky z litiny
24.51.30 | Potrubní tvarovky z litiny
24.51.9 | Subdodavatelské práce při odlévání železa
24.51.99 | Subdodavatelské práce při odlévání železa
24.52 | Odlévání oceli, trouby, trubky a potrubní tvarovky z lité oceli a práce s tím související
24.52.1 | Odlévání oceli a práce s tím související
24.52.10 | Odlévání oceli a práce s tím související
24.52.2 | Trouby a trubky z odstředivě lité oceli
24.52.20 | Trouby a trubky z odstředivě lité oceli
24.52.3 | Potrubní tvarovky z lité oceli
24.52.30 | Potrubní tvarovky z lité oceli
24.53 | Odlévání lehkých kovů a práce s tím související
24.53.1 | Odlévání lehkých kovů a práce s tím související
24.53.10 | Odlévání lehkých kovů a práce s tím související
24.54 | Odlévání ostatních neželezných kovů a práce s tím související
24.54.1 | Odlévání ostatních neželezných kovů a práce s tím související
24.54.10 | Odlévání ostatních neželezných kovů a práce s tím související
25 | Kovodělné výrobky, kromě strojů a zařízení, vč. subdodavatelských prací
25.1 | Konstrukční kovové výrobky, vč. subdodavatelských prací
25.11 | Kovové konstrukce a jejich díly, vč. subdodavatelských prací
25.11.1 | Kovové montované stavby
25.11.10 | Kovové montované stavby
25.11.2 | Konstrukční kovové výrobky a jejich díly
25.11.21 | Mosty a jejich díly ze železa nebo oceli
25.11.22 | Věže a příhradové stožáry ze železa nebo oceli
25.11.23 | Ostatní konstrukce a jejich díly, desky, tyče, úhelníky, tvarovky apod., ze železa, oceli nebo hliníku
25.11.9 | Subdodavatelské práce při výrobě kovových konstrukcí a jejich dílů
25.11.99 | Subdodavatelské práce při výrobě kovových konstrukcí a jejich dílů
25.12 | Kovové dveře a okna, vč. subdodavatelských prací
25.12.1 | Kovové dveře, okna a jejich rámy, zárubně a prahy
25.12.10 | Kovové dveře, okna a jejich rámy, zárubně a prahy
25.12.9 | Subdodavatelské práce při výrobě kovových dveří a oken
25.12.99 | Subdodavatelské práce při výrobě kovových dveří a oken
25.2 | Kovové nádrže, zásobníky a podobné nádoby, vč. subdodavatelských prací
25.21 | Radiátory a kotle pro ústřední topení, vč. subdodavatelských prací
25.21.1 | Radiátory a kotle pro ústřední topení
25.21.11 | Radiátory k ústřednímu topení nevytápěné elektricky a jejich díly, ze železa nebo oceli
25.21.12 | Kotle k ústřednímu topení, schopné dodávat jak teplou vodu, tak i nízkotlakou páru
25.21.13 | Díly kotlů pro ústřední topení
25.21.9 | Subdodavatelské práce při výrobě radiátorů a kotlů k ústřednímu topení
25.21.99 | Subdodavatelské práce při výrobě radiátorů a kotlů k ústřednímu topení
25.29 | Ostatní kovové nádrže, zásobníky a podobné nádoby, vč. subdodavatelských prací
25.29.1 | Ostatní kovové nádrže, zásobníky a podobné nádoby
25.29.11 | Zásobníky, nádrže, kádě a podobné nádoby (jiné než pro stlačený nebo zkapalněný plyn) ze železa, oceli nebo hliníku, o objemu > 300 l, nevybavené mechanickým nebo tepelným zařízením
25.29.12 | Kovové nádoby pro stlačený nebo zkapalněný plyn
25.29.9 | Subdodavatelské práce při výrobě ostatních kovových nádrží, zásobníků a podobných nádob
25.29.99 | Subdodavatelské práce při výrobě ostatních kovových nádrží, zásobníků a podobných nádob
25.3 | Parní kotle, kromě kotlů k ústřednímu topení, vč. subdodavatelských prací
25.30 | Parní kotle, kromě kotlů k ústřednímu topení, vč. subdodavatelských prací
25.30.1 | Parní kotle a jejich díly
25.30.11 | Parní kotle; kotle zvané „na přehřátou vodu“
25.30.12 | Pomocné přístroje a zařízení pro kotle; kondenzátory pro parní stroje
25.30.13 | Díly parních kotlů
25.30.2 | Jaderné reaktory a jejich díly
25.30.21 | Jaderné reaktory, kromě izotopových separátorů
25.30.22 | Díly jaderných reaktorů, kromě izotopových separátorů
25.30.9 | Subdodavatelské práce při výrobě parních kotlů, kromě kotlů k ústřednímu topení
25.30.99 | Subdodavatelské práce při výrobě parních kotlů, kromě kotlů k ústřednímu topení
25.4 | Zbraně a střelivo a jejich díly, vč. subdodavatelských prací
25.40 | Zbraně a střelivo a jejich díly, vč. subdodavatelských prací
25.40.1 | Zbraně a střelivo a jejich díly
25.40.11 | Vojenské zbraně, jiné než revolvery, pistole apod.
25.40.12 | Revolvery, pistole, nevojenské střelné zbraně a podobná zařízení
25.40.13 | Bomby, rakety a podobné válečné střelivo; náboje, ostatní střelivo a střely a jejich díly
25.40.14 | Díly a příslušenství vojenských a ostatních zbraní
25.40.9 | Subdodavatelské práce při výrobě zbraní a střeliva
25.40.99 | Subdodavatelské práce při výrobě zbraní a střeliva
25.5 | Kování, lisování, ražení, válcování a protlačování kovů; prášková metalurgie
25.50 | Kování, lisování, ražení, válcování a protlačování kovů; prášková metalurgie
25.50.1 | Kování, lisování, ražení, válcování a protlačování kovů
25.50.11 | Kování
25.50.12 | Lisování a ražení kovů
25.50.13 | Jiné tváření kovů
25.50.2 | Prášková metalurgie
25.50.20 | Prášková metalurgie
25.6 | Povrchová úprava a zušlechťování kovů; obrábění
25.61 | Povrchová úprava a zušlechťování kovů
25.61.1 | Povrchová úprava kovů
25.61.11 | Pokovování kovů
25.61.12 | Nanášení nekovových povlaků na kovy
25.61.2 | Ostatní povrchové úpravy a zušlechťování kovů
25.61.21 | Tepelné úpravy kovů (kromě pokovování)
25.61.22 | Ostatní povrchové úpravy kovů
25.62 | Obrábění
25.62.1 | Soustružení kovových dílů
25.62.10 | Soustružení kovových dílů
25.62.2 | Jiné obrábění
25.62.20 | Jiné obrábění
25.7 | Nožířské výrobky, nástroje a železářské výrobky, vč. subdodavatelských prací
25.71 | Nožířské výrobky, vč. subdodavatelských prací
25.71.1 | Nožířské výrobky
25.71.11 | Nože (jiné než pro stroje) a nůžky a jejich čelisti
25.71.12 | Břitvy a čepelky (vč. polotovarů čepelek v pásech)
25.71.13 | Jiné nožířské výrobky; soupravy a nástroje na manikúru nebo pedikúru
25.71.14 | Lžíce, vidličky, sběračky, naběračky, cukrářské lžíce, nože na ryby, nože na krájení másla, kleštičky na cukr a podobné kuchyňské nebo jídelní nástroje
25.71.15 | Šavle, kordy, bodáky, kopí a podobné sečné a bodné zbraně, jejich díly
25.71.9 | Subdodavatelské práce při výrobě nožířských výrobků
25.71.99 | Subdodavatelské práce při výrobě nožířských výrobků
25.72 | Zámky a kování, vč. subdodavatelských prací
25.72.1 | Zámky a kování
25.72.11 | Visací zámky, zámky pro motorová vozidla a nábytkové zámky z obecných kovů
25.72.12 | Ostatní zámky z obecných kovů
25.72.13 | Závěry a závěrové rámy, s vestavěnými zámky; jejich díly
25.72.14 | Úchytky, kování a podobné výrobky z obecných kovů k vozidlům, dveřím, oknům, nábytku apod.
25.72.9 | Subdodavatelské práce při výrobě zámků a kování
25.72.99 | Subdodavatelské práce při výrobě zámků a kování
25.73 | Nástroje a nářadí, vč. subdodavatelských prací
25.73.1 | Ruční nástroje a nářadí používané v zemědělství, zahradnictví nebo lesnictví
25.73.10 | Ruční nástroje a nářadí používané v zemědělství, zahradnictví nebo lesnictví
25.73.2 | Ruční pily; pilové listy všech druhů
25.73.20 | Ruční pily; pilové listy všech druhů
25.73.3 | Ostatní ruční nástroje a nářadí
25.73.30 | Ostatní ruční nástroje a nářadí
25.73.4 | Vyměnitelné příslušenství pro ruční nástroje a nářadí, též mechanicky poháněné, nebo pro obráběcí stroje
25.73.40 | Vyměnitelné příslušenství pro ruční nástroje a nářadí, též mechanicky poháněné, nebo pro obráběcí stroje
25.73.5 | Formy; formovací rámy pro slévárny kovů; formovací základny; modely pro formy
25.73.50 | Formy; formovací rámy pro slévárny kovů; formovací základny; modely pro formy
25.73.6 | Ostatní nástroje a nářadí
25.73.60 | Ostatní nástroje a nářadí
25.73.9 | Subdodavatelské práce při výrobě nástrojů a nářadí
25.73.99 | Subdodavatelské práce při výrobě nástrojů a nářadí
25.9 | Ostatní kovodělné výrobky, vč. subdodavatelských prací
25.91 | Ocelové sudy a podobné nádoby, vč. subdodavatelských prací
25.91.1 | Ocelové sudy a podobné nádoby
25.91.11 | Sudy, barely, plechovky, krabice nebo podobné nádoby ze železa nebo oceli pro jakékoliv materiály (kromě plynu) o objemu >= 50 l, ale <= 300 l, nevybavené mechanickým nebo tepelným zařízením
25.91.12 | Sudy, barely, plechovky (kromě plechovek uzavíraných pájením nebo mechanickým přitlačením víčka), krabice nebo podobné nádoby ze železa nebo oceli pro jakékoliv materiály (kromě plynu) o objemu < 50 l, nevybavené mechanickým nebo tepelným zařízením
25.91.9 | Subdodavatelské práce při výrobě ocelových sudů a podobných nádob
25.91.99 | Subdodavatelské práce při výrobě ocelových sudů a podobných nádob
25.92 | Drobné kovové obaly, vč. subdodavatelských prací
25.92.1 | Drobné kovové obaly
25.92.11 | Plechovky ze železa nebo oceli, uzavírané pájením nebo mechanickým přitlačením víčka o objemu < 50 l
25.92.12 | Sudy, barely, plechovky, krabice nebo podobné nádoby z hliníku pro jakékoliv materiály (kromě plynu) o objemu <= 300 l
25.92.13 | Zátky, závěry lahví a víčka z obecných kovů
25.92.9 | Subdodavatelské práce při výrobě drobných kovových obalů
25.92.99 | Subdodavatelské práce při výrobě drobných kovových obalů
25.93 | Drátěné výrobky, řetězy a pružiny, vč. subdodavatelských prací
25.93.1 | Drátěné výrobky, řetězy a pružiny
25.93.11 | Splétaná lanka, lana a kabely, splétané pásy, smyčky a podobné výrobky ze železa nebo oceli, bez elektrické izolace
25.93.12 | Ostnaté dráty ze železa nebo oceli; splétaná lana, lanka, kabely, splétané pásy a podobné výrobky z mědi nebo hliníku, bez elektrické izolace
25.93.13 | Látky, mřížovina, síťovina a pletivo ze železného, ocelového nebo měděného drátu; plechová mřížovina ze železa, oceli nebo mědi
25.93.14 | Hřebíky, cvočky, napínáčky, skoby, sponky a podobné výrobky
25.93.15 | Dráty, tyčinky, trubky, desky, elektrody, obalené nebo plněné tavidly
25.93.16 | Pružiny a listy pro pružiny ze železa nebo oceli; měděné pružiny
25.93.17 | Řetězy (kromě kloubových řetězů) a jejich díly
25.93.18 | Šicí jehly, pletací jehlice, šněrovací jehly, háčky pro háčkování, bodce pro vyšívání a podobné výrobky pro ruční práce, ze železa nebo oceli; zavírací a ostatní špendlíky, ze železa nebo oceli j. n.
25.93.9 | Subdodavatelské práce při výrobě drátěných výrobků, řetězů a pružin
25.93.99 | Subdodavatelské práce při výrobě drátěných výrobků, řetězů a pružin
25.94 | Spojovací materiály a spojovací výrobky, i se závity, vč. subdodavatelských prací
25.94.1 | Spojovací materiály a spojovací výrobky, i se závity
25.94.11 | Spojovací výrobky se závity ze železa nebo oceli j. n.
25.94.12 | Spojovací výrobky bez závitů ze železa nebo oceli j. n.
25.94.13 | Měděné spojovací výrobky se závity i bez závitů
25.94.9 | Subdodavatelské práce při výrobě spojovacích materiálů a spojovacích výrobků se závity i bez závitů
25.94.99 | Subdodavatelské práce při výrobě spojovacích materiálů a spojovacích výrobků se závity i bez závitů
25.99 | Ostatní kovodělné výrobky j. n., vč. subdodavatelských prací
25.99.1 | Kovové výrobky sanitární a převážně pro domácnost
25.99.11 | Výlevky, umyvadla, vany a ostatní sanitární výrobky a jejich díly ze železa, oceli, mědi nebo hliníku
25.99.12 | Stolní, kuchyňské nebo jiné výrobky převážně pro domácnost a jejich díly, ze železa, oceli, mědi nebo hliníku
25.99.2 | Ostatní výrobky z obecných kovů
25.99.21 | Pancéřové nebo zpevněné sejfy, trezory, skříně a dveře a bezpečnostní schránky pro komorové trezory, příruční pokladny nebo bezpečnostní skříňky nebo kazety a podobné výrobky, z obecných kovů
25.99.22 | Zásobníky papírů, tácky na odkládání psacích potřeb, stojánky na razítka a podobné vybavení kanceláří nebo psacích stolů, z obecných kovů, jiné než kancelářský nábytek
25.99.23 | Potřeby pro rychlovazače nebo šanony, dopisní spony a podobné kancelářské výrobky, z obecných kovů
25.99.24 | Sošky a jiné ozdobné předměty, rámy a rámečky k fotografiím nebo obrazům, zrcadla, z obecných kovů
25.99.25 | Závěry, rámy nebo obruby se závěrami, přezky, spony, svorky, háčky, očka a podobné výrobky, z obecných kovů, pro oděvy, obuv, plachty, brašny, cestovní výrobky nebo pro jiné výrobky; duté nýty nebo nýty s rozštěpeným dříkem, z obecných kovů; perly a flitry (cetky), z obecných kovů
25.99.26 | Lodní vrtule a jejich lopatky
25.99.29 | Ostatní výrobky z obecných kovů j. n.
25.99.9 | Subdodavatelské práce při výrobě ostatních kovodělných výrobků j. n.
25.99.99 | Subdodavatelské práce při výrobě ostatních kovodělných výrobků j. n.
26 | Počítače, elektronické a optické přístroje a zařízení, vč. souvisejících služeb a prací
26.1 | Elektronické součástky a desky, vč. souvisejících služeb a prací
26.11 | Elektronické součástky, vč. souvisejících služeb a prací
26.11.1 | Elektronky a výbojky se žhavenou nebo studenou katodou nebo fotokatodou, vč. katodových trubic (CRT)
26.11.11 | Katodové trubice (CRT) různých druhů
26.11.12 | Magnetrony, klystrony, mikrovlnné a jiné elektronky a výbojky
26.11.2 | Diody a tranzistory
26.11.21 | Diody; tranzistory; tyristory, diaky a triaky
26.11.22 | Polovodičová zařízení; diody vyzařující světlo; zamontované piezoelektrické krystaly; jejich díly
26.11.3 | Elektronické integrované obvody
26.11.30 | Elektronické integrované obvody
26.11.4 | Díly elektronek, trubic a ostatních elektronických součástek j. n.
26.11.40 | Díly elektronek, trubic a ostatních elektronických součástek j. n.
26.11.5 | Neosazené desky plošných spojů
26.11.50 | Neosazené desky plošných spojů
26.11.9 | Služby při výrobě elektronických integrovaných obvodů; subdodavatelské práce při výrobě elektronických součástek
26.11.91 | Služby při výrobě elektronických integrovaných obvodů
26.11.99 | Subdodavatelské práce při výrobě elektronických součástek
26.12 | Osazené elektronické desky, vč. souvisejících služeb a prací
26.12.1 | Osazené desky plošných spojů
26.12.10 | Osazené desky plošných spojů
26.12.2 | Videokarty, zvukové, síťové a podobné karty do zařízení pro automatizované zpracování dat
26.12.20 | Videokarty, zvukové, síťové a podobné karty do zařízení pro automatizované zpracování dat
26.12.3 | Čipové karty
26.12.30 | Čipové karty
26.12.9 | Služby při výrobě plošných spojů; subdodavatelské práce při výrobě osazených elektronických desek
26.12.91 | Služby při výrobě plošných spojů a osazování plošných spojů
26.12.99 | Subdodavatelské práce při výrobě osazených elektronických desek
26.2 | Počítače a periferní zařízení, vč. souvisejících služeb a prací
26.20 | Počítače a periferní zařízení, vč. souvisejících služeb a prací
26.20.1 | Počítače a počítačová zařízení
26.20.11 | Přenosná zařízení pro automatizované zpracování dat o hmotnosti <= 10 kg, např. přenosné počítače (notebooky); osobní digitální asistenti a podobné počítače
26.20.12 | Pokladní terminály, peněžní automaty, bankomaty a podobné stroje s možností připojení k zařízení nebo síti pro zpracování dat
26.20.13 | Digitální zařízení pro automatizované zpracování dat obsahující pod společným krytem nejméně základní jednotku, vstupní a výstupní jednotku, též kombinované
26.20.14 | Digitální zařízení pro automatizované zpracování dat předkládané ve formě systémů
26.20.15 | Ostatní digitální zařízení pro automatizované zpracování dat, mohou též obsahovat pod společným krytem jednu nebo dvě z následujících jednotek: paměťové, vstupní, výstupní jednotky
26.20.16 | Vstupní nebo výstupní jednotky pro počítače, mohou též obsahovat pod společným krytem paměťové jednotky
26.20.17 | Monitory a projektory, hlavně pro zařízení pro automatizované zpracování dat
26.20.18 | Jednotky vykonávající dvě nebo více z těchto funkcí: tisk, skenování, kopírování, faxování
26.20.2 | Paměťové jednotky a jiná paměťová zařízení
26.20.21 | Paměťové jednotky
26.20.22 | Stálá paměťová zařízení (flash)
26.20.3 | Ostatní jednotky zařízení pro automatizované zpracování dat
26.20.30 | Ostatní jednotky zařízení pro automatizované zpracování dat
26.20.4 | Díly a příslušenství počítačů
26.20.40 | Díly a příslušenství počítačů
26.20.9 | Služby při výrobě počítačů a periferních zařízení; subdodavatelské práce při výrobě počítačů a periferních zařízení
26.20.91 | Služby při výrobě počítačů a periferních zařízení
26.20.99 | Subdodavatelské práce při výrobě počítačů a periferních zařízení
26.3 | Komunikační zařízení, vč. subdodavatelských prací
26.30 | Komunikační zařízení, vč. subdodavatelských prací
26.30.1 | Vysílací přístroje rozhlasové nebo televizní; televizní kamery
26.30.11 | Vysílací přístroje obsahující přijímací zařízení
26.30.12 | Vysílací přístroje neobsahující přijímací zařízení
26.30.13 | Televizní kamery
26.30.2 | Elektrické přístroje pro telefonii a telegrafii; videotelefony
26.30.21 | Telefonní přístroje pro pevnou telekomunikační síť s bezdrátovými sluchátky
26.30.22 | Telefony pro celulární síť (mobilní telefony) nebo jiné bezdrátové sítě
26.30.23 | Ostatní telefonní přístroje a zařízení pro přenos nebo příjem zvuku, obrazu nebo jiných dat, vč. přístrojů pro komunikaci v pevné nebo bezdrátové síti (např. sítě LAN a WAN)
26.30.3 | Díly elektrických přístrojů pro telefonii a telegrafii
26.30.30 | Díly elektrických přístrojů pro telefonii a telegrafii
26.30.4 | Antény a parabolické antény všech druhů, jejich díly; díly vysílacích přístrojů rozhlasových nebo televizních a televizních kamer
26.30.40 | Antény a parabolické antény všech druhů, jejich díly; díly vysílacích přístrojů rozhlasových nebo televizních a televizních kamer
26.30.5 | Poplachová zařízení na ochranu proti krádeži nebo požáru a podobné přístroje
26.30.50 | Poplachová zařízení na ochranu proti krádeži nebo požáru a podobné přístroje
26.30.6 | Díly poplachových zařízení na ochranu proti krádeži nebo požáru a podobných přístrojů
26.30.60 | Díly poplachových zařízení na ochranu proti krádeži nebo požáru a podobných přístrojů
26.30.9 | Subdodavatelské práce při výrobě komunikačních zařízení
26.30.99 | Subdodavatelské práce při výrobě komunikačních zařízení
26.4 | Spotřební elektronika, vč. subdodavatelských prací
26.40 | Spotřební elektronika, vč. subdodavatelských prací
26.40.1 | Rozhlasové přijímače
26.40.11 | Rozhlasové přijímače (kromě druhů používaných v motorových vozidlech), též kombinované s přístrojem pro záznam nebo reprodukci zvuku nebo s hodinami
26.40.12 | Rozhlasové přijímače provozuschopné jen s vnějším zdrojem napájení, druhů používaných v motorových vozidlech
26.40.2 | Televizní přijímače, též s vestavěnými rozhlasovými přijímači nebo s přístroji pro záznam nebo reprodukci zvuku nebo obrazu
26.40.20 | Televizní přijímače, též s vestavěnými rozhlasovými přijímači nebo s přístroji pro záznam nebo reprodukci zvuku nebo obrazu
26.40.3 | Přístroje pro záznam nebo reprodukci zvuku a obrazu
26.40.31 | Gramofony, gramofonové chassis, kazetové přehrávače a jiné zvukové reprodukční přístroje
26.40.32 | Magnetofony a jiné přístroje pro záznam zvuku
26.40.33 | Videokamery a ostatní videorekordéry nebo reprodukční přístroje
26.40.34 | Monitory a projektory, které neobsahují televizní přijímací zařízení a nejsou určeny především pro zařízení pro automatizované zpracování dat
26.40.4 | Mikrofony, reproduktory, přijímací přístroje pro radiotelefonii nebo radiotelegrafii
26.40.41 | Mikrofony a jejich stojany
26.40.42 | Reproduktory; sluchátka všech druhů a kombinované řečnické soupravy
26.40.43 | Elektrické nízkofrekvenční zesilovače; elektrické zesilovače zvuku
26.40.44 | Přijímací přístroje pro radiotelefonii nebo radiotelegrafii j. n.
26.40.5 | Díly a příslušenství k audio- a videozařízením, díly přijímačů a vysílačů
26.40.51 | Díly a příslušenství k audio- a videozařízením
26.40.52 | Díly přijímačů a vysílačů
26.40.6 | Videohry (použitelné s televizním přijímačem nebo s vlastní obrazovkou) a ostatní hry náhody nebo dovednosti s elektronickým displejem
26.40.60 | Videohry (použitelné s televizním přijímačem nebo s vlastní obrazovkou) a ostatní hry náhody nebo dovednosti s elektronickým displejem
26.40.9 | Subdodavatelské práce při výrobě spotřební elektroniky
26.40.99 | Subdodavatelské práce při výrobě spotřební elektroniky
26.5 | Měřicí, zkušební a navigační přístroje; časoměrné přístroje; vč. subdodavatelských prací
26.51 | Měřicí, zkušební a navigační přístroje, vč. subdodavatelských prací
26.51.1 | Navigační, meteorologické, geofyzikální a podobné nástroje a přístroje
26.51.11 | Buzoly (kompasy); jiné navigační nástroje a přístroje
26.51.12 | Teodolity a tachymetry (tacheometry); ostatní zeměměřické, hydrografické, oceánografické, hydrologické, meteorologické nebo geofyzikální nástroje a přístroje
26.51.2 | Radiolokační a radionavigační přístroje
26.51.20 | Radiolokační a radionavigační přístroje
26.51.3 | Přesné váhy; kreslicí, rýsovací, počítací nástroje, nástroje pro měření délky a podobné nástroje a přístroje
26.51.31 | Váhy o citlivosti nejméně 5 cg nebo citlivější
26.51.32 | Kreslicí (rýsovací) stoly a stroje, ostatní kreslicí, rýsovací, označovací nebo počítací přístroje
26.51.33 | Ruční nástroje pro měření délky (např. mikrometry a posuvná měřítka) j. n.
26.51.4 | Nástroje a přístroje pro měření velikosti elektrických veličin a ionizujícího záření
26.51.41 | Nástroje a přístroje pro měření nebo detekci ionizujícího záření
26.51.42 | Katodové osciloskopy a oscilografy
26.51.43 | Nástroje a přístroje pro měření velikosti elektrických veličin, bez registračního zařízení
26.51.44 | Nástroje a přístroje určené pro telekomunikace
26.51.45 | Nástroje a přístroje pro měření nebo kontrolování velikosti elektrických veličin j. n.
26.51.5 | Nástroje a přístroje pro kontrolu ostatních fyzikálních vlastností
26.51.51 | Hustoměry, teploměry, žároměry, tlakoměry, vlhkoměry a psychrometry
26.51.52 | Nástroje pro měření a kontrolu průtoku, hladiny, tlaku nebo jiných proměnných charakteristik kapalin nebo plynů
26.51.53 | Nástroje a přístroje pro fyzikální nebo chemické rozbory j. n.
26.51.6 | Ostatní měřicí, kontrolní a zkušební nástroje a přístroje
26.51.61 | Mikroskopy (jiné než optické) a difraktografy
26.51.62 | Stroje a přístroje na zkoušení mechanických vlastností materiálů
26.51.63 | Plynoměry, průtokoměry kapalin, elektroměry
26.51.64 | Otáčkoměry a počítadla pro různá výrobní odvětví, taxametry; indikátory rychlosti a tachometry
26.51.65 | Automatické regulační nebo kontrolní přístroje a nástroje, hydraulické nebo pneumatické
26.51.66 | Měřicí nebo kontrolní přístroje a nástroje j. n.
26.51.7 | Termostaty, manostaty (presostaty) a jiné automatické regulační nebo kontrolní přístroje a zařízení
26.51.70 | Termostaty, manostaty (presostaty) a jiné automatické regulační nebo kontrolní přístroje a zařízení
26.51.8 | Díly a příslušenství měřicích, zkušebních a navigačních přístrojů
26.51.81 | Díly a příslušenství radiolokačních a radionavigačních přístrojů
26.51.82 | Díly a příslušenství nástrojů a přístrojů z položek 26.51.12, 26.51.32, 26.51.33, 26.51.4 a 26.51.5; mikrotomy; díly j. n.
26.51.83 | Díly a příslušenství mikroskopů (jiných než optických) a difraktografů
26.51.84 | Díly a příslušenství nástrojů a přístrojů z položek 26.51.63 a 26.51.64
26.51.85 | Díly a příslušenství nástrojů a přístrojů z položek 26.51.65, 26.51.66 a 26.51.70
26.51.86 | Díly a příslušenství nástrojů a přístrojů z položek 26.51.11 a 26.51.62
26.51.9 | Subdodavatelské práce při výrobě měřicích, zkušebních a navigačních přístrojů
26.51.99 | Subdodavatelské práce při výrobě měřicích, zkušebních a navigačních přístrojů
26.52 | Časoměrné přístroje, vč. subdodavatelských prací
26.52.1 | Hodiny a hodinky, kromě strojků a dílů
26.52.11 | Náramkové, kapesní a jiné hodinky s pouzdrem z drahých kovů nebo kovu plátovaných drahými kovy
26.52.12 | Ostatní náramkové, kapesní a podobné hodinky, vč. stopek
26.52.13 | Hodiny do přístrojových (palubních) desek a podobné hodiny pro vozidla
26.52.14 | Hodiny s hodinkovým strojkem; budíky a nástěnné hodiny; ostatní hodiny
26.52.2 | Hodinové a hodinkové strojky a jejich díly
26.52.21 | Hodinové a hodinkové strojky
26.52.22 | Pouzdra, kryty a skříňky k hodinářským výrobkům a jejich díly
26.52.23 | Ostatní hodinářské díly
26.52.24 | Kontrolní registrační hodiny; hodiny zaznamenávající datum a čas, parkovací hodiny; časové spínače, s hodinovým nebo hodinkovým strojkem
26.52.9 | Subdodavatelské práce při výrobě časoměrných přístrojů
26.52.99 | Subdodavatelské práce při výrobě časoměrných přístrojů
26.6 | Ozařovací, elektroléčebné a elektroterapeutické přístroje, vč. souvisejících služeb a prací
26.60 | Ozařovací, elektroléčebné a elektroterapeutické přístroje, vč. souvisejících služeb a prací
26.60.1 | Ozařovací, elektroléčebné a elektroterapeutické přístroje
26.60.11 | Rentgenové přístroje a přístroje používající záření alfa, beta nebo gama
26.60.12 | Lékařské elektrodiagnostické přístroje
26.60.13 | Přístroje s ultrafialovým nebo infračerveným zářením používané v lékařských, chirurgických, dentálních nebo veterinárních vědách
26.60.14 | Srdeční stimulátory; sluchové pomůcky
26.60.9 | Služby při výrobě lékařských přístrojů; subdodavatelské práce při výrobě ozařovacích, elektroléčebných a elektroterapeutických přístrojů
26.60.91 | Služby při výrobě lékařských přístrojů
26.60.99 | Subdodavatelské práce při výrobě ozařovacích, elektroléčebných a elektroterapeutických přístrojů
26.7 | Optické a fotografické přístroje a zařízení, vč. subdodavatelských prací
26.70 | Optické a fotografické přístroje a zařízení, vč. subdodavatelských prací
26.70.1 | Fotografické přístroje a jejich díly
26.70.11 | Objektivy pro fotografické přístroje, kamery, promítací přístroje, zvětšovací nebo zmenšovací fotografické přístroje
26.70.12 | Fotografické přístroje používané k přípravě tiskových štočků nebo válců; fotografické přístroje k záznamu dokumentů na mikrofilmy, mikrofiše apod.
26.70.13 | Digitální kamery
26.70.14 | Fotografické přístroje pro okamžité vyvolání a kopírování a ostatní fotoaparáty
26.70.15 | Kinematografické kamery
26.70.16 | Kinematografické promítací přístroje
26.70.19 | Ostatní fotografické přístroje; díly a příslušenství fotografických přístrojů
26.70.2 | Ostatní optické přístroje a jejich díly
26.70.21 | Polarizační materiál v listech nebo deskách; čočky, hranoly, zrcadla a jiné optické články (jiné než z opticky neopracovaného skla), též nezasazené, jiné než určené pro fotografické přístroje, promítací přístroje, zvětšovací nebo zmenšovací fotografické přístroje
26.70.22 | Binokulární a monokulární dalekohledy a jiné optické teleskopy; ostatní astronomické přístroje; optické mikroskopy
26.70.23 | Zařízení s tekutými krystaly; lasery (kromě laserových diod); ostatní optické přístroje a zařízení j. n.
26.70.24 | Optické měřicí a kontrolní nástroje a přístroje
26.70.25 | Díly a příslušenství binokulárních a monokulárních dalekohledů a jiných optických teleskopů, ostatních astronomických přístrojů a optických mikroskopů
26.70.26 | Díly a příslušenství zařízení s tekutými krystaly, laserů (kromě laserových diod) a ostatních optických přístrojů a zařízení j. n.
26.70.9 | Subdodavatelské práce při výrobě optických a fotografických přístrojů a zařízení
26.70.99 | Subdodavatelské práce při výrobě optických a fotografických přístrojů a zařízení
26.8 | Magnetická a optická média, vč. subdodavatelských prací
26.80 | Magnetická a optická média, vč. subdodavatelských prací
26.80.1 | Magnetická a optická média
26.80.11 | Magnetická média, nenahraná, jiná než karty s magnetickým proužkem
26.80.12 | Optická média, nenahraná
26.80.13 | Ostatní záznamová média, vč. matric a galvanických otisků pro výrobu disků
26.80.14 | Karty s magnetickým proužkem
26.80.9 | Subdodavatelské práce při výrobě magnetických a optických médií
26.80.99 | Subdodavatelské práce při výrobě magnetických a optických médií
27 | Elektrická zařízení, vč. subdodavatelských prací
27.1 | Elektrické motory, generátory, transformátory a elektrická rozvodná a kontrolní zařízení, vč. subdodavatelských prací
27.11 | Elektrické motory, generátory a transformátory, vč. subdodavatelských prací
27.11.1 | Motory s výkonem <= 37,5 W; ostatní stejnosměrné motory; stejnosměrné generátory
27.11.10 | Motory s výkonem <= 37,5 W; ostatní stejnosměrné motory; stejnosměrné generátory
27.11.2 | Univerzální střídavé a stejnosměrné motory s výkonem > 37,5 W; ostatní střídavé motory; střídavé generátory (alternátory)
27.11.21 | Univerzální střídavé a stejnosměrné motory s výkonem > 37,5 W
27.11.22 | Střídavé jednofázové motory
27.11.23 | Střídavé vícefázové motory s výkonem <= 750 W
27.11.24 | Střídavé vícefázové motory s výkonem > 750 W, avšak <= 75 kW
27.11.25 | Střídavé vícefázové motory s výkonem > 75 kW
27.11.26 | Střídavé generátory (alternátory)
27.11.3 | Elektrická generátorová soustrojí a rotační měniče
27.11.31 | Generátorová soustrojí s pístovými vznětovými motory s vnitřním spalováním
27.11.32 | Generátorová soustrojí se zážehovým spalovacím pístovým motorem s vnitřním spalováním; ostatní generátorová soustrojí; elektrické rotační měniče
27.11.4 | Elektrické transformátory
27.11.41 | Transformátory s kapalinovým dielektrikem
27.11.42 | Ostatní transformátory s výkonem <= 16 kVA
27.11.43 | Ostatní transformátory s výkonem > 16 kVA
27.11.5 | Předřadníky pro výbojky nebo výbojkové trubice; ostatní induktory
27.11.50 | Předřadníky pro výbojky nebo výbojkové trubice; ostatní induktory
27.11.6 | Díly elektrických motorů, generátorů a transformátorů
27.11.61 | Díly elektrických motorů a generátorů
27.11.62 | Díly transformátorů a induktorů
27.11.9 | Subdodavatelské práce při výrobě elektrických motorů, generátorů a transformátorů
27.11.99 | Subdodavatelské práce při výrobě elektrických motorů, generátorů a transformátorů
27.12 | Elektrická rozvodná a kontrolní zařízení, vč. subdodavatelských prací
27.12.1 | Elektrická zařízení k vypínání, spínání nebo k ochraně elektrických obvodů pro napětí > 1 000 V
27.12.10 | Elektrická zařízení k vypínání, spínání nebo k ochraně elektrických obvodů pro napětí > 1 000 V
27.12.2 | Elektrická zařízení k vypínání, spínání nebo k ochraně elektrických obvodů pro napětí <= 1 000 V
27.12.21 | Jisticí přístroje pro napětí <= 1 000 V
27.12.22 | Automatické vypínače elektrických obvodů pro napětí <= 1 000 V
27.12.23 | Ostatní zařízení k ochraně elektrických obvodů pro napětí <= 1 000 V
27.12.24 | Relé pro napětí <= 1 000 V
27.12.3 | Rozvaděče, rozvodné panely
27.12.31 | Rozvaděče, rozvodné panely a jiné základny, vybavené elektrickým zařízením k vypínání, spínání nebo k ochraně elektrických obvodů, pro napětí <= 1 000 V
27.12.32 | Rozvaděče, rozvodné panely a jiné základny, vybavené elektrickým zařízením k vypínání, spínání nebo k ochraně elektrických obvodů, pro napětí > 1 000 V
27.12.4 | Díly elektrických rozvodných a kontrolních zařízení
27.12.40 | Díly elektrických rozvodných a kontrolních zařízení
27.12.9 | Subdodavatelské práce při výrobě elektrických rozvodných a kontrolních zařízení
27.12.99 | Subdodavatelské práce při výrobě elektrických rozvodných a kontrolních zařízení
27.2 | Baterie a akumulátory, vč. subdodavatelských prací
27.20 | Baterie a akumulátory, vč. subdodavatelských prací
27.20.1 | Galvanické články, baterie a jejich díly
27.20.11 | Galvanické články a baterie
27.20.12 | Díly galvanických článků a baterií
27.20.2 | Elektrické akumulátory a jejich díly
27.20.21 | Olověné akumulátory, používané pro startování pístových motorů
27.20.22 | Olověné akumulátory, jiné než používané pro startování pístových motorů
27.20.23 | Niklkadmiové, niklmetalhydridové, lithiumiontové, lithiumpolymerové, niklželezné a ostatní elektrické akumulátory
27.20.24 | Díly elektrických akumulátorů, vč. separátorů
27.20.9 | Subdodavatelské práce při výrobě baterií a akumulátorů
27.20.99 | Subdodavatelské práce při výrobě baterií a akumulátorů
27.3 | Elektrické vedení a elektroinstalační zařízení, vč. subdodavatelských prací
27.31 | Kabely z optických vláken, vč. subdodavatelských prací
27.31.1 | Kabely z optických vláken
27.31.11 | Optické kabely vyrobené z jednotlivých opláštěných vláken
27.31.12 | Optická vlákna a svazky optických vláken; optické kabely (jiné než vyrobené z jednotlivých opláštěných vláken)
27.31.9 | Subdodavatelské práce při výrobě kabelů z optických vláken
27.31.99 | Subdodavatelské práce při výrobě kabelů z optických vláken
27.32 | Ostatní elektronické a elektrické vodiče a kabely, vč. subdodavatelských prací
27.32.1 | Ostatní elektronické a elektrické vodiče a kabely
27.32.11 | Izolované dráty pro vinutí
27.32.12 | Koaxiální kabely a ostatní koaxiální elektrické vodiče
27.32.13 | Ostatní elektrické vodiče pro napětí <= 1 000 V
27.32.14 | Ostatní elektrické vodiče pro napětí > 1 000 V
27.32.9 | Subdodavatelské práce při výrobě ostatních elektronických a elektrických vodičů a kabelů
27.32.99 | Subdodavatelské práce při výrobě ostatních elektronických a elektrických vodičů a kabelů
27.33 | Elektroinstalační zařízení, vč. subdodavatelských prací
27.33.1 | Elektroinstalační zařízení
27.33.11 | Vypínače a spínače pro napětí <= 1 000 V
27.33.12 | Objímky žárovek pro napětí <=1 000 V
27.33.13 | Vidlice, zásuvky a ostatní zařízení k vypínání, spínání nebo ochraně elektrických obvodů j. n.
27.33.14 | Plastové izolační příslušenství pro elektrické stroje
27.33.9 | Subdodavatelské práce při výrobě elektroinstalačních zařízení
27.33.99 | Subdodavatelské práce při výrobě elektroinstalačních zařízení
27.4 | Elektrická osvětlovací zařízení, vč. subdodavatelských prací
27.40 | Elektrická osvětlovací zařízení, vč. subdodavatelských prací
27.40.1 | Elektrické žárovky nebo výbojky; obloukovky
27.40.11 | Žárovky pro světlomety, tzv. „zapečetěné světlomety“
27.40.12 | Halogenové žárovky s wolframovým vláknem, kromě ultrafialových nebo infračervených
27.40.13 | Elektrické žárovky s výkonem <= 200 W a pro napětí > 100 V j. n.
27.40.14 | Elektrické žárovky j. n.
27.40.15 | Výbojky; ultrafialové nebo infračervené žárovky a výbojky; obloukovky
27.40.2 | Svítidla a jejich příslušenství
27.40.21 | Přenosná elektrická svítidla s vlastním zdrojem elektrické energie (např. na suché články, akumulátory, magnety)
27.40.22 | Elektrické noční lampy, kancelářské a stojací lampy
27.40.23 | Neelektrická svítidla a jejich příslušenství
27.40.24 | Světelné znaky, světelné ukazatele a podobné výrobky
27.40.25 | Lustry a ostatní stropní nebo nástěnná svítidla a jejich příslušenství
27.40.3 | Ostatní svítidla a jejich příslušenství
27.40.30 | Ostatní svítidla a jejich příslušenství
27.40.4 | Díly svítidel a osvětlovacích zařízení
27.40.41 | Díly žárovek nebo výbojek
27.40.42 | Díly svítidel a jejich příslušenství
27.40.9 | Subdodavatelské práce při výrobě elektrických osvětlovacích zařízení
27.40.99 | Subdodavatelské práce při výrobě elektrických osvětlovacích zařízení
27.5 | Spotřebiče převážně pro domácnost, vč. subdodavatelských prací
27.51 | Elektrické spotřebiče převážně pro domácnost, vč. subdodavatelských prací
27.51.1 | Chladicí a mrazicí zařízení; pračky; elektricky vyhřívané přikrývky a dečky; ventilátory
27.51.11 | Chladicí a mrazicí zařízení převážně pro domácnost
27.51.12 | Myčky nádobí převážně pro domácnost
27.51.13 | Pračky a sušičky převážně pro domácnost
27.51.14 | Elektricky vyhřívané přikrývky a dečky
27.51.15 | Ventilátory a ventilační nebo recirkulační odsávače převážně pro domácnost
27.51.2 | Ostatní elektrické spotřebiče převážně pro domácnost j. n.
27.51.21 | Elektromechanické spotřebiče převážně pro domácnost s vestavěným elektrickým motorem
27.51.22 | Holicí strojky a strojky na stříhání vlasů s vestavěným elektrickým motorem
27.51.23 | Elektrotepelné přístroje pro péči o vlasy a vysoušeče rukou; elektrické žehličky
27.51.24 | Ostatní elektrotepelné spotřebiče
27.51.25 | Elektrické průtokové nebo zásobníkové ohřívače vody a ponorné ohřívače
27.51.26 | Elektrické přístroje pro vytápění prostor a půdy (zeminy)
27.51.27 | Mikrovlnné trouby a pece
27.51.28 | Ostatní trouby a pece; vařiče, varné desky, varná tělíska; grily a opékače
27.51.29 | Elektrické topné rezistory
27.51.3 | Díly elektrických spotřebičů převážně pro domácnost
27.51.30 | Díly elektrických spotřebičů převážně pro domácnost
27.51.9 | Subdodavatelské práce při výrobě elektrických spotřebičů převážně pro domácnost
27.51.99 | Subdodavatelské práce při výrobě elektrických spotřebičů převážně pro domácnost
27.52 | Neelektrické spotřebiče převážně pro domácnost, vč. subdodavatelských prací
27.52.1 | Neelektrické spotřebiče pro vaření nebo ohřívání převážně pro domácnost
27.52.11 | Neelektrické spotřebiče pro vaření a ohřívače talířů převážně pro domácnost ze železa, oceli nebo mědi
27.52.12 | Ostatní spotřebiče převážně pro domácnost, na plyn, plyn a jiná paliva, na kapalná nebo pevná paliva
27.52.13 | Neelektrické ohřívače vzduchu a rozvodná zařízení horkého vzduchu, ze železa nebo oceli, j. n.
27.52.14 | Neelektrické průtokové nebo zásobníkové ohřívače vody
27.52.2 | Díly kamen, vařičů, ohřívačů talířů a podobných neelektrických spotřebičů převážně pro domácnost
27.52.20 | Díly kamen, vařičů, ohřívačů talířů a podobných neelektrických spotřebičů převážně pro domácnost
27.52.9 | Subdodavatelské práce při výrobě neelektrických spotřebičů převážně pro domácnost
27.52.99 | Subdodavatelské práce při výrobě neelektrických spotřebičů převážně pro domácnost
27.9 | Ostatní elektrická zařízení, vč. subdodavatelských prací
27.90 | Ostatní elektrická zařízení, vč. subdodavatelských prací
27.90.1 | Ostatní elektrická zařízení a jejich díly
27.90.11 | Elektrické stroje a přístroje s individuální funkcí
27.90.12 | Elektrické izolátory; izolační díly pro elektrické stroje a zařízení; elektrické instalační trubky a jejich spojky
27.90.13 | Uhlíkové elektrody a ostatní výrobky zhotovené z grafitu nebo jiného uhlíku pro elektrické účely
27.90.2 | Návěstní panely se zařízeními s tekutými krystaly nebo diodami vyzařujícími světlo; elektrické akustické nebo vizuální signalizační přístroje
27.90.20 | Návěstní panely se zařízeními s tekutými krystaly nebo diodami vyzařujícími světlo; elektrické akustické nebo vizuální signalizační přístroje
27.90.3 | Stroje a přístroje pro pájení na měkko, pájení na tvrdo nebo svařování, povrchové temperování a stříkání za tepla
27.90.31 | Elektrické stroje a přístroje pro pájení na měkko, pájení na tvrdo nebo svařování; elektrické stroje a přístroje pro stříkání kovů nebo slinutých kovových karbidů za tepla
27.90.32 | Díly elektrických strojů a přístrojů pro pájení na měkko, pájení na tvrdo nebo svařování; díly elektrických strojů a přístrojů pro stříkání kovů nebo slinutých kovových karbidů za tepla
27.90.33 | Díly ostatních elektrických zařízení; díly strojů nebo přístrojů j. n.
27.90.4 | Ostatní elektrická zařízení j. n.
27.90.41 | Invertory, usměrňovače, měniče
27.90.42 | Palivové články
27.90.43 | Omezovače proudu, pro napětí > 1 000 V
27.90.44 | Přívodní kabely, prodlužovací kabely a jiné sady elektrických kabelů s izolovanými dráty a konektory
27.90.45 | Elektromagnety; elektromagnetické spojky a brzdy; elektromagnetické zdvihací hlavy; elektrické urychlovače částic; elektrické generátory signálů a ostatní elektrická zařízení j. n.
27.90.5 | Elektrické kondenzátory
27.90.51 | Pevné kondenzátory projektované pro použití v 50/60 Hz obvodech, s jalovým výkonem >= 0,5 kVA (silové kondenzátory)
27.90.52 | Ostatní pevné kondenzátory
27.90.53 | Otočné nebo dolaďovací kondenzátory
27.90.6 | Elektrické rezistory, kromě topných
27.90.60 | Elektrické rezistory, kromě topných
27.90.7 | Elektrické přístroje a zařízení signalizační, bezpečnostní nebo pro řízení železniční, tramvajové, silniční a vnitrozemské vodní dopravy, pro parkovací zařízení a pro vybavení přístavů nebo letišť
27.90.70 | Elektrické přístroje a zařízení signalizační, bezpečnostní nebo pro řízení železniční, tramvajové, silniční a vnitrozemské vodní dopravy, pro parkovací zařízení a pro vybavení přístavů nebo letišť
27.90.8 | Díly elektrických kondenzátorů, elektrických rezistorů, reostatů a potenciometrů
27.90.81 | Díly elektrických kondenzátorů
27.90.82 | Díly elektrických rezistorů, reostatů a potenciometrů
27.90.9 | Subdodavatelské práce při výrobě ostatních elektrických zařízení
27.90.99 | Subdodavatelské práce při výrobě ostatních elektrických zařízení
28 | Stroje a zařízení j. n., vč. souvisejících služeb a prací
28.1 | Stroje a zařízení všestranně použitelné, vč. subdodavatelských prací
28.11 | Motory a turbíny, kromě motorů pro letadla, automobily a motocykly, vč. subdodavatelských prací
28.11.1 | Motory, kromě motorů pro letadla, automobily a motocykly
28.11.11 | Závěsné motory pro pohon lodí
28.11.12 | Zážehové spalovací motory pro pohon lodí; ostatní motory
28.11.13 | Vznětové pístové motory s vnitřním spalováním
28.11.2 | Turbíny
28.11.21 | Parní turbíny
28.11.22 | Vodní turbíny a vodní kola
28.11.23 | Plynové turbíny, jiné než proudové a turbovrtulové
28.11.24 | Větrné turbíny
28.11.3 | Díly turbín
28.11.31 | Díly parních turbín
28.11.32 | Díly vodních turbín, vodních kol, vč. regulátorů
28.11.33 | Díly plynových turbín (kromě proudových a turbovrtulových)
28.11.4 | Díly určené pro motory
28.11.41 | Díly zážehových spalovacích motorů s vnitřním spalováním (kromě dílů leteckých motorů)
28.11.42 | Díly určené pro ostatní motory j. n.
28.11.9 | Subdodavatelské práce při výrobě motorů a turbín, kromě motorů pro letadla, automobily a motocykly
28.11.99 | Subdodavatelské práce při výrobě motorů a turbín, kromě motorů pro letadla, automobily a motocykly
28.12 | Hydraulická a pneumatická zařízení, vč. subdodavatelských prací
28.12.1 | Hydraulická a pneumatická zařízení, kromě dílů
28.12.11 | Hydraulické a pneumatické pohony s lineárním pohybem (válců)
28.12.12 | Rotační hydraulické a pneumatické pohony
28.12.13 | Hydraulická čerpadla
28.12.14 | Hydraulické a pneumatické ventily
28.12.15 | Hydraulické sestavy
28.12.16 | Hydraulické systémy
28.12.2 | Díly hydraulických a pneumatických zařízení
28.12.20 | Díly hydraulických a pneumatických zařízení
28.12.9 | Subdodavatelské práce při výrobě hydraulických a pneumatických zařízení
28.12.99 | Subdodavatelské práce při výrobě hydraulických a pneumatických zařízení
28.13 | Ostatní čerpadla a kompresory, vč. subdodavatelských prací
28.13.1 | Čerpadla na kapaliny; zdviže na kapaliny
28.13.11 | Čerpadla na pohonné hmoty, mazadla, chladicí kapaliny a beton
28.13.12 | Ostatní objemová čerpadla s kmitavým pohybem na kapaliny
28.13.13 | Ostatní objemová rotační čerpadla na kapaliny
28.13.14 | Ostatní odstředivá čerpadla na kapaliny; ostatní čerpadla
28.13.2 | Vzduchová čerpadla nebo vývěvy; kompresory na vzduch nebo jiný plyn
28.13.21 | Vývěvy
28.13.22 | Vzduchová čerpadla na ruční nebo nožní ovládání
28.13.23 | Kompresory typů používaných v chladicích zařízeních
28.13.24 | Vzduchové kompresory na podvozku, pro tažení
28.13.25 | Turbokompresory
28.13.26 | Vratné objemové kompresory
28.13.27 | Rotační objemové kompresory s jednou nebo více hřídelemi
28.13.28 | Ostatní kompresory
28.13.3 | Díly ostatních čerpadel a kompresorů
28.13.31 | Díly čerpadel; díly zdviží na kapaliny
28.13.32 | Díly vzduchových čerpadel nebo vývěv, vzduchových a plynových kompresorů, ventilátorů a odsávačů
28.13.9 | Subdodavatelské práce při výrobě ostatních čerpadel a kompresorů
28.13.99 | Subdodavatelské práce při výrobě ostatních čerpadel a kompresorů
28.14 | Ostatní potrubní armatury, vč. subdodavatelských prací
28.14.1 | Kohouty, ventily a podobná zařízení pro potrubí, kotle, nádrže, vany nebo podobné kádě
28.14.11 | Redukční, regulační, zpětné, pojistné nebo odvzdušňovací ventily
28.14.12 | Vodovodní kohouty a ventily pro dřezy, umyvadla, bidety, vodní nádrže, vany a podobné armatury; ventily radiátorů ústředního topení
28.14.13 | Regulační, uzavírací (šoupátka), kulové (přímé) a jiné ventily
28.14.2 | Díly ventilů a podobných výrobků
28.14.20 | Díly ventilů a podobných výrobků
28.14.9 | Subdodavatelské práce při výrobě ostatních potrubních armatur
28.14.99 | Subdodavatelské práce při výrobě ostatních potrubních armatur
28.15 | Ložiska, ozubená kola, převody a hnací prvky, vč. subdodavatelských prací
28.15.1 | Valivá ložiska
28.15.10 | Valivá ložiska
28.15.2 | Ostatní ložiska, ozubená kola, převody a hnací prvky
28.15.21 | Kloubové a jiné článkové řetězy, ze železa nebo oceli
28.15.22 | Převodové hřídele (vč. vačkových a klikových hřídelí) a kliky
28.15.23 | Ložisková pouzdra a ložiskové pánve
28.15.24 | Ozubená soukolí a ozubené převody; pohybové šrouby s kuličkovou nebo válečkovou maticí; převodovky, převodové skříně a ostatní měniče rychlosti
28.15.25 | Setrvačníky a řemenice (vč. kladnic pro kladkostroje)
28.15.26 | Spojky a hřídelové spojky (vč. univerzálních kloubů)
28.15.3 | Díly ložisek, převodů a hnacích prvků
28.15.31 | Kuličky, jehly a válečky; díly valivých ložisek
28.15.32 | Díly kloubových řetězů ze železa nebo oceli
28.15.39 | Díly ložisek a hnacích prvků j. n.
28.15.9 | Subdodavatelské práce při výrobě ložisek, ozubených kol, převodů a hnacích prvků
28.15.99 | Subdodavatelské práce při výrobě ložisek, ozubených kol, převodů a hnacích prvků
28.2 | Ostatní všestranně použitelné stroje a zařízení, vč. subdodavatelských prací
28.21 | Pece a hořáky pro topeniště, vč. subdodavatelských prací
28.21.1 | Pece a hořáky pro topeniště a jejich díly
28.21.11 | Hořáky pro topeniště; mechanická přikládací zařízení a mechanické rošty; mechanická zařízení pro odstraňování popela a podobná zařízení
28.21.12 | Neelektrické průmyslové nebo laboratorní pece, vč. spaloven, avšak kromě pekárenských pecí
28.21.13 | Elektrické průmyslové nebo laboratorní pece a kamna; zařízení s dielektrickým nebo indukčním ohřevem
28.21.14 | Díly pecí a hořáků pro topeniště
28.21.9 | Subdodavatelské práce při výrobě pecí, kamen a hořáků pro topeniště
28.21.99 | Subdodavatelské práce při výrobě pecí, kamen a hořáků pro topeniště
28.22 | Zdvihací a manipulační zařízení, vč. subdodavatelských prací
28.22.1 | Zdvihací a manipulační zařízení a jejich díly
28.22.11 | Kladkostroje a zdvihací zařízení j. n.
28.22.12 | Navijáky na přemísťování dopravních košů a skipů v důlních šachtách; navijáky speciálně upravené pro práci pod zemí; ostatní navijáky; vrátky
28.22.13 | Zdviháky; zdvihací zařízení na zdvihání vozidel
28.22.14 | Lodní otočné sloupové jeřáby; jeřáby; mobilní zdvihací rámy, zdvižné obkročné vozíky, portálové nízkozdvižné vozíky a jeřábové vozíky
28.22.15 | Vidlicové stohovací vozíky, jiné vozíky; malé tahače používané na nádražních stanicích
28.22.16 | Výtahy a skipové výtahy, eskalátory a pohyblivé chodníky
28.22.17 | Pneumatické a ostatní výtahy a dopravníky pro plynulé přemísťování výrobků a materiálu
28.22.18 | Ostatní zdvihací, manipulační, nakládací nebo vykládací zařízení
28.22.19 | Díly zdvihacích a manipulačních zařízení
28.22.2 | Korečky, lopaty, drapáky, upínadla strojů, rypadla apod.
28.22.20 | Korečky, lopaty, drapáky, upínadla strojů, rypadla apod.
28.22.9 | Subdodavatelské práce při výrobě zdvihacích a manipulačních zařízení
28.22.99 | Subdodavatelské práce při výrobě zdvihacích a manipulačních zařízení
28.23 | Kancelářské stroje a zařízení, kromě počítačů a periferních zařízení, vč. souvisejících služeb a prací
28.23.1 | Účtovací a podobné stroje vybavené počítacím zařízením
28.23.10 | Účtovací a podobné stroje vybavené počítacím zařízením
28.23.2 | Kancelářské stroje a jejich díly
28.23.21 | Kancelářské stroje
28.23.22 | Díly a příslušenství kancelářských strojů
28.23.9 | Služby při výrobě kancelářských strojů a zařízení; subdodavatelské práce při výrobě kancelářských strojů a zařízení, kromě počítačů a periferních zařízení
28.23.91 | Služby při výrobě kancelářských strojů a zařízení, kromě počítačů a periferních zařízení
28.23.99 | Subdodavatelské práce při výrobě kancelářských strojů a zařízení, kromě počítačů a periferních zařízení
28.24 | Ruční mechanizované nástroje, vč. subdodavatelských prací
28.24.1 | Ruční elektromechanické nástroje; ostatní ruční mechanizované nářadí
28.24.11 | Ruční elektromechanické nástroje s vestavěným elektrickým motorem
28.24.12 | Ostatní ruční mechanizované nástroje
28.24.2 | Díly ručních mechanizovaných nástrojů
28.24.21 | Díly ručních elektromechanických nástrojů s vestavěným elektrickým motorem
28.24.22 | Díly ostatních ručních mechanizovaných nástrojů
28.24.9 | Subdodavatelské práce při výrobě ručních mechanizovaných nástrojů
28.24.99 | Subdodavatelské práce při výrobě ručních mechanizovaných nástrojů
28.25 | Průmyslová chladicí a klimatizační zařízení, vč. subdodavatelských prací
28.25.1 | Výměníky tepla; průmyslová klimatizační, chladicí a mrazicí zařízení
28.25.11 | Výměníky tepla, přístroje a zařízení na zkapalňování vzduchu nebo jiných plynů
28.25.12 | Klimatizační zařízení
28.25.13 | Chladicí a mrazicí zařízení, tepelná čerpadla (kromě zařízení převážně pro domácnost)
28.25.14 | Stroje a zařízení na filtrování a čištění plynů j. n.
28.25.2 | Ventilátory (kromě stolních, podlahových, nástěnných, okenních, stropních nebo střešních)
28.25.20 | Ventilátory (kromě stolních, podlahových, nástěnných, okenních, stropních nebo střešních)
28.25.3 | Díly chladicích a mrazicích zařízení a tepelných čerpadel
28.25.30 | Díly chladicích a mrazicích zařízení a tepelných čerpadel
28.25.9 | Subdodavatelské práce při výrobě průmyslových chladicích a klimatizačních zařízení
28.25.99 | Subdodavatelské práce při výrobě průmyslových chladicích a klimatizačních zařízení
28.29 | Ostatní všestranně použitelné stroje a zařízení j. n., vč. subdodavatelských prací
28.29.1 | Plynové generátory, destilační a filtrační přístroje
28.29.11 | Plynové generátory na výrobu generátorového nebo vodního plynu; vyvíječe acetylenu a podobná zařízení; destilační nebo rektifikační přístroje
28.29.12 | Přístroje na filtrování nebo čištění kapalin
28.29.13 | Olejové nebo benzinové filtry, sací vzduchové filtry pro spalovací motory
28.29.2 | Stroje a zařízení na čištění, plnění, uzavírání a balení lahví nebo jiných obalů; hasicí přístroje, stříkací pistole, dmychadla na vrhání písku nebo vhánění páry; těsnění
28.29.21 | Stroje a zařízení na čištění, plnění, uzavírání a balení lahví nebo jiných obalů
28.29.22 | Hasicí přístroje, stříkací pistole, dmychadla na vrhání písku nebo vhánění páry a podobné tryskací přístroje, kromě používaných v zemědělství
28.29.23 | Kovoplastická těsnění; mechanické ucpávky
28.29.3 | Průmyslové, domácí a ostatní přístroje a zařízení k určování hmotnosti a měření
28.29.31 | Váhy pro průmyslové účely; váhy pro průběžné vážení výrobků na dopravnících; váhy pro konstantní odvažování a váhy pro dávkování předem stanoveného množství materiálů
28.29.32 | Osobní a domácí váhy a zařízení k určování hmotnosti
28.29.39 | Ostatní přístroje a zařízení k určování hmotnosti
28.29.4 | Odstředivky, kalandry a prodejní automaty
28.29.41 | Odstředivky j. n.
28.29.42 | Kalandry nebo jiné válcovací stroje (kromě strojů na válcování kovů nebo skla)
28.29.43 | Prodejní automaty
28.29.5 | Myčky nádobí průmyslového charakteru
28.29.50 | Myčky nádobí průmyslového charakteru
28.29.6 | Stroje a zařízení na zpracovávání materiálu výrobními postupy spočívajícími ve změně teploty j. n.
28.29.60 | Stroje a zařízení na zpracovávání materiálu výrobními postupy spočívajícími ve změně teploty j. n.
28.29.7 | Neelektrické stroje a přístroje pro pájení na měkko, pájení na tvrdo nebo svařování a jejich díly; plynové stroje a přístroje pro povrchové kalení
28.29.70 | Neelektrické stroje a přístroje pro pájení na měkko, pájení na tvrdo nebo svařování a jejich díly; plynové stroje a přístroje pro povrchové kalení
28.29.8 | Díly ostatních všestranně použitelných strojů a zařízení j. n.
28.29.81 | Díly plynových generátorů
28.29.82 | Díly odstředivek; díly přístrojů na filtrování nebo čištění kapalin nebo plynů
28.29.83 | Díly kalandrů a jiných válcovacích strojů; díly stříkacích přístrojů, závaží pro váhy
28.29.84 | Díly strojů a přístrojů neobsahující elektrické konektory j. n.
28.29.85 | Díly myček nádobí a strojů na čištění, plnění nebo balení
28.29.86 | Díly neelektrických strojů a přístrojů pro pájení na měkko, pájení na tvrdo nebo svařování; díly plynových strojů a přístrojů pro povrchové kalení
28.29.9 | Subdodavatelské práce při výrobě ostatních všestranně použitelných strojů a zařízení j. n.
28.29.99 | Subdodavatelské práce při výrobě ostatních všestranně použitelných strojů a zařízení j. n.
28.3 | Zemědělské a lesnické stroje, vč. subdodavatelských prací
28.30 | Zemědělské a lesnické stroje, vč. subdodavatelských prací
28.30.1 | Jednonápravové malotraktory
28.30.10 | Jednonápravové malotraktory
28.30.2 | Ostatní zemědělské traktory
28.30.21 | Traktory s výkonem motoru <= 37 kW
28.30.22 | Traktory s výkonem motoru > 37 kW, avšak <= 59 kW
28.30.23 | Traktory s výkonem motoru > 59 kW
28.30.3 | Stroje k přípravě nebo obdělávání půdy
28.30.31 | Pluhy
28.30.32 | Brány, rozrývače (skarifikátory), kultivátory, prutové brány a plečky
28.30.33 | Secí, sázecí a jednoticí stroje
28.30.34 | Rozmetadla hnoje a umělých hnojiv
28.30.39 | Ostatní stroje k přípravě nebo obdělávání půdy
28.30.4 | Sekačky na trávu pro úpravu trávníků, parků nebo sportovních ploch
28.30.40 | Sekačky na trávu pro úpravu trávníků, parků nebo sportovních ploch
28.30.5 | Stroje a přístroje pro sklizňové práce
28.30.51 | Žací stroje (vč. žacích lišt k připevnění na traktory) j. n.
28.30.52 | Stroje a přístroje na zpracování sena a píce
28.30.53 | Stroje na lisování nebo balení slámy a píce, vč. sběracích lisů
28.30.54 | Stroje na sklízení kořenů nebo hlíz
28.30.59 | Stroje a přístroje pro sklizeň a výmlat j. n.
28.30.6 | Stroje a přístroje ke stříkání, rozstřikování nebo rozprašování kapalin a prášků pro zemědělství nebo zahradnictví
28.30.60 | Stroje a přístroje ke stříkání, rozstřikování nebo rozprašování kapalin a prášků pro zemědělství nebo zahradnictví
28.30.7 | Samonakládací nebo samovýklopné přívěsy a návěsy pro zemědělské účely
28.30.70 | Samonakládací nebo samovýklopné přívěsy a návěsy pro zemědělské účely
28.30.8 | Ostatní zemědělské stroje
28.30.81 | Stroje pro čištění a třídění vajec, ovoce nebo jiných zemědělských produktů, kromě semen, zrn a sušených luštěnin
28.30.82 | Dojicí stroje
28.30.83 | Stroje a přístroje pro přípravu krmiv pro zvířata
28.30.84 | Inkubátory a umělé líhně pro drůbežářství
28.30.85 | Stroje a přístroje pro drůbežářství
28.30.86 | Stroje a přístroje pro zemědělství, zahradnictví, lesnictví, drůbežářství nebo včelařství j. n.
28.30.9 | Díly zemědělských strojů a zařízení; subdodavatelské práce při výrobě zemědělských a lesnických strojů
28.30.91 | Díly strojů a přístrojů pro sklizeň a výmlat j. n.
28.30.92 | Díly strojů k přípravě nebo obdělávání půdy
28.30.93 | Díly ostatních zemědělských strojů
28.30.94 | Díly dojicích strojů a mlékárenských strojů j. n.
28.30.99 | Subdodavatelské práce při výrobě zemědělských a lesnických strojů
28.4 | Kovoobráběcí a ostatní obráběcí stroje, vč. subdodavatelských prací
28.41 | Kovoobráběcí stroje, vč. subdodavatelských prací
28.41.1 | Obráběcí stroje na zpracování kovů pracující pomocí laserů apod.; obráběcí centra na obrábění kovů
28.41.11 | Obráběcí stroje na zpracování kovů úběrem materiálu pomocí laserů, ultrazvuku, vodního paprsku apod.
28.41.12 | Obráběcí centra, jednopolohové a vícepolohové stavebnicové obráběcí stroje na obrábění kovů
28.41.2 | Soustruhy, vyvrtávací stroje a frézky na obrábění kovů
28.41.21 | Soustruhy na obrábění kovů
28.41.22 | Obráběcí stroje na vrtání, vyvrtávání nebo frézování kovů; obráběcí stroje na řezání vnitřních nebo vnějších závitů pro kovové materiály j. n.
28.41.23 | Obráběcí stroje pro odstraňování ostřin (otřepů), k ostření, broušení nebo k jiné konečné úpravě kovových materiálů
28.41.24 | Obráběcí stroje k hoblování, strojní pily, odřezávací stroje a jiné stroje na řezání kovů
28.41.3 | Ostatní kovoobráběcí stroje
28.41.31 | Stroje k ohýbání, drážkování a rovnání kovů
28.41.32 | Stroje k děrování a vrubování kovů
28.41.33 | Stroje na kování, ražení nebo lisování v zápustce a buchary; hydraulické a jiné lisy pro tváření kovových materiálů j. n.
28.41.34 | Ostatní tvářecí stroje na opracování kovů, slinutých kovových karbidů nebo cermetů, jinak než úběrem materiálu
28.41.4 | Díly a příslušenství pro kovoobráběcí stroje
28.41.40 | Díly a příslušenství pro kovoobráběcí stroje
28.41.9 | Subdodavatelské práce při výrobě kovoobráběcích strojů
28.41.99 | Subdodavatelské práce při výrobě kovoobráběcích strojů
28.49 | Ostatní obráběcí stroje, vč. subdodavatelských prací
28.49.1 | Obráběcí stroje pro opracování kamene, dřeva a podobných tvrdých materiálů
28.49.11 | Obráběcí stroje pro opracování kamene, keramiky, betonu a podobných nerostných materiálů nebo pro opracovávání skla za studena
28.49.12 | Obráběcí stroje pro opracování dřeva, korku, kostí, tvrdé pryže, tvrdých plastů nebo podobných materiálů; stroje a přístroje pro galvanické pokovování
28.49.13 | Stacionární rotační nebo rotačně-nárazové vrtačky, stroje na pilování, nýtovačky, řezače plechů
28.49.2 | Nástrojové držáky
28.49.21 | Nástrojové držáky a samočinné závitořezné hlavy, pro obráběcí stroje
28.49.22 | Upínací zařízení pro obráběcí stroje
28.49.23 | Dělicí hlavy nebo jiná speciální přídavná zařízení k obráběcím strojům
28.49.24 | Díly a příslušenství obráběcích strojů pro opracování dřeva, korku, kamene, tvrdé pryže a podobných tvrdých materiálů
28.49.9 | Subdodavatelské práce při výrobě ostatních obráběcích strojů
28.49.99 | Subdodavatelské práce při výrobě ostatních obráběcích strojů
28.9 | Ostatní stroje pro speciální účely, vč. subdodavatelských prací
28.91 | Stroje pro metalurgii, vč. subdodavatelských prací
28.91.1 | Stroje pro metalurgii a jejich díly
28.91.11 | Konvertory, licí pánve, kokily na ingoty a odlévací stroje; válcovací stolice
28.91.12 | Díly strojů pro metalurgii; díly válcovacích stolic
28.91.9 | Subdodavatelské práce při výrobě strojů pro metalurgii
28.91.99 | Subdodavatelské práce při výrobě strojů pro metalurgii
28.92 | Stroje pro těžbu, dobývání a stavebnictví, vč. subdodavatelských prací
28.92.1 | Stroje pro těžbu a dobývání
28.92.11 | Výtahy a dopravníky pro plynulý provoz, konstruované pro používání pod zemí
28.92.12 | Brázdicí nebo zásekové stroje pro těžbu uhlí nebo hornin a stroje pro ražení tunelů, chodeb a štol; ostatní vrtací nebo hloubicí stroje
28.92.2 | Ostatní stroje a přístroje s vlastním pohonem: srovnávací, vyrovnávací, škrabací, hloubicí, pěchovací, zhutňovací, těžební (dobývací) nebo vrtací pro zemní práce, těžbu rud nebo nerostů (vč. buldozerů, mechanických lopat a silničních válců)
28.92.21 | Buldozery nebo angldozery s vlastním pohonem
28.92.22 | Stroje na vyrovnávání a srovnávání terénu (grejdry a nivelátory) s vlastním pohonem; motorové skrejpry
28.92.23 | Dusadla a silniční válce s vlastním pohonem
28.92.24 | Čelní lopatové nakladače s vlastním pohonem
28.92.25 | Mechanické lopaty, rypadla a lopatové nakladače s vlastním pohonem a nástavbou otočnou o 360°, kromě čelních lopatových nakladačů
28.92.26 | Ostatní mechanické lopaty, rypadla a lopatové nakladače s vlastním pohonem; ostatní stroje pro těžbu a dobývání s vlastním pohonem
28.92.27 | Radlice buldozerů nebo angldozerů
28.92.28 | Terénní vyklápěcí vozy (dampry)
28.92.3 | Ostatní stroje pro zemní a stavební práce
28.92.30 | Ostatní stroje pro zemní a stavební práce
28.92.4 | Stroje a přístroje pro třídění, mletí, míchání nebo jiné zpracování zeminy, kamenů, rud a ostatních nerostných hmot
28.92.40 | Stroje a přístroje pro třídění, mletí, míchání nebo jiné zpracování zeminy, kamenů, rud a ostatních nerostných hmot
28.92.5 | Pásové traktory
28.92.50 | Pásové traktory
28.92.6 | Díly strojů pro těžbu, dobývání a stavebnictví
28.92.61 | Díly strojů pro vrtání, hloubení nebo těžbu (dobývání); díly jeřábů
28.92.62 | Díly strojů a přístrojů na třídění, mletí nebo jiné zpracování zeminy, kamenů, rud apod.
28.92.9 | Subdodavatelské práce při výrobě strojů pro těžbu, dobývání a stavebnictví
28.92.99 | Subdodavatelské práce při výrobě strojů pro těžbu, dobývání a stavebnictví
28.93 | Stroje na výrobu potravin, nápojů a zpracování tabáku, vč. subdodavatelských prací
28.93.1 | Stroje na výrobu potravin, nápojů a zpracování tabáku, kromě jejich dílů
28.93.11 | Odstředivky mléka
28.93.12 | Mlékárenské stroje a zařízení
28.93.13 | Stroje a přístroje používané v mlynářství a při zpracování obilí nebo sušené zeleniny j. n.
28.93.14 | Stroje a přístroje na výrobu vína, jablečných moštů a ovocných šťáv a podobných nápojů
28.93.15 | Pece pekárenské neelektrické; průmyslové stroje a přístroje na vaření nebo ohřívání jídel
28.93.16 | Sušicí stroje na sušení zemědělských produktů
28.93.17 | Stroje a přístroje pro průmyslovou přípravu nebo výrobu potravin (vč. tuků a olejů) a nápojů j. n.
28.93.18 | Stroje a přístroje pro přípravu nebo zpracování tabáku j. n.
28.93.2 | Stroje na čištění, třídění nebo prosévání semen, zrn nebo sušených luštěnin
28.93.20 | Stroje na čištění, třídění nebo prosévání semen, zrn nebo sušených luštěnin
28.93.3 | Díly strojů na výrobu nápojů, potravin a zpracování tabáku, čištění zrn
28.93.31 | Díly strojů na výrobu nápojů
28.93.32 | Díly strojů na výrobu potravin
28.93.33 | Díly strojů na zpracování tabáku
28.93.34 | Díly strojů na čištění, třídění nebo prosévání semen, zrn nebo sušených luštěnin
28.93.9 | Subdodavatelské práce při výrobě strojů na výrobu potravin, nápojů a zpracování tabáku
28.93.99 | Subdodavatelské práce při výrobě strojů na výrobu potravin, nápojů a zpracování tabáku
28.94 | Stroje na výrobu textilu, oděvních výrobků a výrobků z usní, vč. subdodavatelských prací
28.94.1 | Stroje na přípravu, spřádání, tkaní a pletení textilu
28.94.11 | Stroje na vytlačování, protahování, tvarování nebo stříhání chemických textilních materiálů; stroje na přípravu textilních vláken
28.94.12 | Textilní spřádací a dopřádací stroje; stroje na zdvojování nebo kroucení vláken, stroje na navíjení nebo soukání
28.94.13 | Tkalcovské stavy
28.94.14 | Pletací stroje; stroje na zpevnění prošitím apod.; všívací stroje
28.94.15 | Přídavná (pomocná) strojní zařízení k textilním strojům; stroje na potisk textilních materiálů
28.94.2 | Ostatní stroje na výrobu textilu a oděvních výrobků, vč. šicích strojů
28.94.21 | Stroje a přístroje na praní textilních přízí nebo tkanin, jejich čištění, ždímání, žehlení, barvení, navíjení apod.; stroje a přístroje na konečnou úpravu plsti
28.94.22 | Pračky pro prádelny; stroje pro chemické čištění; sušičky s obsahem suchého prádla > 10 kg
28.94.23 | Odstředivé ždímačky prádla
28.94.24 | Šicí stroje, kromě strojů na sešívání knih a šicích strojů převážně pro domácnost
28.94.3 | Stroje a přístroje na přípravu, vyčiňování a zpracování kůží nebo usní a na výrobu nebo opravy obuvi apod.
28.94.30 | Stroje a přístroje na přípravu, vyčiňování a zpracování kůží nebo usní a na výrobu nebo opravy obuvi apod.
28.94.4 | Šicí stroje převážně pro domácnost
28.94.40 | Šicí stroje převážně pro domácnost
28.94.5 | Díly a příslušenství spřádacích a dopřádacích strojů, tkalcovských stavů a strojů na výrobu textilu, oděvních výrobků a výrobků z usní
28.94.51 | Díly a příslušenství spřádacích a dopřádacích strojů a tkalcovských stavů
28.94.52 | Díly strojů na výrobu textilu, oděvních výrobků a výrobků z usní
28.94.9 | Subdodavatelské práce při výrobě strojů na výrobu textilu, oděvních výrobků a výrobků z usní
28.94.99 | Subdodavatelské práce při výrobě strojů na výrobu textilu, oděvních výrobků a výrobků z usní
28.95 | Stroje a přístroje na výrobu papíru a lepenky, vč. subdodavatelských prací
28.95.1 | Stroje a přístroje na výrobu papíru a lepenky a jejich díly
28.95.11 | Stroje a přístroje na výrobu papíru a lepenky, kromě jejich dílů
28.95.12 | Díly strojů na výrobu papíru a lepenky
28.95.9 | Subdodavatelské práce při výrobě strojů na výrobu papíru a lepenky
28.95.99 | Subdodavatelské práce při výrobě strojů na výrobu papíru a lepenky
28.96 | Stroje na zpracování pryže a plastů, vč. subdodavatelských prací
28.96.1 | Stroje na zpracování pryže, plastů nebo na zhotovování výrobků z těchto materiálů j. n.
28.96.10 | Stroje na zpracování pryže, plastů nebo na zhotovování výrobků z těchto materiálů j. n.
28.96.2 | Díly strojů na zpracování pryže, plastů nebo na zhotovování výrobků z těchto materiálů j. n.
28.96.20 | Díly strojů na zpracování pryže, plastů nebo na zhotovování výrobků z těchto materiálů j. n.
28.96.9 | Subdodavatelské práce při výrobě strojů na zpracování pryže a plastů
28.96.99 | Subdodavatelské práce při výrobě strojů na zpracování pryže a plastů
28.99 | Ostatní stroje pro speciální účely j. n., vč. subdodavatelských prací
28.99.1 | Stroje a přístroje na tisk, brožování a vázání knih
28.99.11 | Stroje a přístroje na brožování a vázání knih, vč. strojů na sešívání knih
28.99.12 | Stroje, přístroje a zařízení na sázení písma, na přípravu nebo zhotovování tiskařských štočků, desek apod.
28.99.13 | Ofsetové tiskařské stroje, kromě kancelářských
28.99.14 | Ostatní tiskařské stroje, kromě kancelářských
28.99.2 | Stroje a přístroje používané výhradně či převážně na výrobu polovodičových materiálů nebo destiček, polovodičových zařízení, elektronických integrovaných obvodů nebo plochých panelových displejů
28.99.20 | Stroje a přístroje používané výhradně či převážně na výrobu polovodičových materiálů nebo destiček, polovodičových zařízení, elektronických integrovaných obvodů nebo plochých panelových displejů
28.99.3 | Stroje pro speciální účely j. n.
28.99.31 | Sušicí stroje na sušení dřeva, buničiny, papíru a lepenky; průmyslové sušicí stroje j. n.
28.99.32 | Kolotoče, houpačky, střelnice a ostatní pouťové atrakce
28.99.39 | Letecké katapulty; přístroje a zařízení pro přistání na letadlové lodi; zařízení na vyvažování pneumatik; ostatní stroje pro speciální účely j. n.
28.99.4 | Díly strojů a přístrojů na tisk a vázání knih
28.99.40 | Díly strojů a přístrojů na tisk a vázání knih
28.99.5 | Díly strojů a přístrojů používaných převážně na výrobu polovodičových materiálů nebo destiček, polovodičových zařízení, elektronických integrovaných obvodů nebo plochých panelových displejů; díly ostatních strojů pro speciální účely
28.99.51 | Díly strojů a přístrojů používaných převážně na výrobu polovodičových materiálů nebo destiček, polovodičových zařízení, elektronických integrovaných obvodů nebo plochých panelových displejů
28.99.52 | Díly ostatních strojů pro speciální účely
28.99.9 | Subdodavatelské práce při výrobě ostatních strojů pro speciální účely j. n.
28.99.99 | Subdodavatelské práce při výrobě ostatních strojů pro speciální účely j. n.
29 | Motorová vozidla (kromě motocyklů), přívěsy a návěsy, vč. subdodavatelských prací
29.1 | Motorová vozidla (kromě motocyklů) vč. subdodavatelských prací
29.10 | Motorová vozidla (kromě motocyklů) vč. subdodavatelských prací
29.10.1 | Motory s vnitřním spalováním, používané pro motorová vozidla (kromě motocyklů)
29.10.11 | Vratné zážehové spalovací pístové motory s vnitřním spalováním a s obsahem válců <= 1 000 cm³
29.10.12 | Vratné zážehové spalovací pístové motory s vnitřním spalováním a s obsahem válců > 1 000 cm³
29.10.13 | Pístové vznětové motory s vnitřním spalováním, používané k pohonu vozidel
29.10.2 | Osobní automobily
29.10.21 | Automobily se zážehovým spalovacím motorem s obsahem válců <= 1 500 cm³
29.10.22 | Automobily se zážehovým spalovacím motorem s obsahem válců > 1 500 cm³
29.10.23 | Automobily s pístovým vznětovým motorem s vnitřním spalováním (s dieselovým motorem nebo motorem s žárovou hlavou)
29.10.24 | Ostatní automobily pro přepravu osob
29.10.3 | Motorová vozidla pro přepravu deseti a více osob
29.10.30 | Motorová vozidla pro přepravu deseti a více osob
29.10.4 | Motorová vozidla nákladní
29.10.41 | Motorová vozidla pro nákladní dopravu s pístovým vznětovým motorem s vnitřním spalováním (s dieselovým motorem nebo motorem s žárovou hlavou)
29.10.42 | Motorová vozidla pro nákladní dopravu se zážehovým spalovacím pístovým motorem s vnitřním spalováním; ostatní nákladní motorová vozidla
29.10.43 | Silniční návěsové tahače
29.10.44 | Podvozky motorových vozidel s motory (šasi)
29.10.5 | Motorová vozidla pro zvláštní účely
29.10.51 | Jeřábové automobily
29.10.52 | Vozidla konstruovaná pro jízdu na sněhu, na golfových hřištích apod., s motorem
29.10.59 | Motorová vozidla pro zvláštní účely j. n.
29.10.9 | Subdodavatelské práce při výrobě motorových vozidel (kromě motocyklů)
29.10.99 | Subdodavatelské práce při výrobě motorových vozidel (kromě motocyklů)
29.2 | Karoserie motorových vozidel; přívěsy a návěsy, vč. subdodavatelských prací
29.20 | Karoserie motorových vozidel; přívěsy a návěsy, vč. subdodavatelských prací
29.20.1 | Karoserie motorových vozidel
29.20.10 | Karoserie motorových vozidel
29.20.2 | Přívěsy a návěsy; kontejnery
29.20.21 | Kontejnery speciálně konstruované a vybavené pro jeden nebo více druhů dopravy
29.20.22 | Obytné nebo kempinkové přívěsy a návěsy typu karavan
29.20.23 | Ostatní přívěsy a návěsy
29.20.3 | Díly přívěsů, návěsů a ostatních vozidel bez mechanického pohonu
29.20.30 | Díly přívěsů, návěsů a ostatních vozidel bez mechanického pohonu
29.20.4 | Rekonstrukce a kompletace interiéru motorových vozidel a karosářské služby
29.20.40 | Rekonstrukce a kompletace interiéru motorových vozidel a karosářské služby
29.20.5 | Vybavování interiérů karavanů a obytných mobilních přívěsů
29.20.50 | Vybavování interiérů karavanů a obytných mobilních přívěsů
29.20.9 | Subdodavatelské práce při výrobě karoserií motorových vozidel, přívěsů a návěsů
29.20.99 | Subdodavatelské práce při výrobě karoserií motorových vozidel, přívěsů a návěsů
29.3 | Díly a příslušenství pro motorová vozidla (kromě motocyklů), vč. subdodavatelských prací
29.31 | Elektrická a elektronická zařízení pro motorová vozidla (kromě motocyklů), vč. subdodavatelských prací
29.31.1 | Soupravy zapalovacích kabelů a ostatní elektroinstalace používaná v automobilech, letadlech nebo lodích
29.31.10 | Soupravy zapalovacích kabelů a ostatní elektroinstalace používaná v automobilech, letadlech nebo lodích
29.31.2 | Ostatní elektrická zařízení pro motorová vozidla (kromě motocyklů)
29.31.21 | Zapalovací svíčky; magnetické zapalovače (magneta); dynama s magnetem (magdyna); setrvačníky s magnetem; rozdělovače; zapalovací cívky
29.31.22 | Spouštěče a duální startovací generátory; ostatní generátory a ostatní přístroje a zařízení
29.31.23 | Elektrické přístroje signalizační, elektrické stěrače, rozmrazovače a odmlžovače pro motorová vozidla
29.31.3 | Díly ostatních elektrických zařízení pro motorová vozidla a motocykly
29.31.30 | Díly ostatních elektrických zařízení pro motorová vozidla a motocykly
29.31.9 | Subdodavatelské práce při výrobě elektrických a elektronických zařízení pro motorová vozidla (kromě motocyklů)
29.31.99 | Subdodavatelské práce při výrobě elektrických a elektronických zařízení pro motorová vozidla (kromě motocyklů)
29.32 | Ostatní díly a příslušenství pro motorová vozidla (kromě motocyklů), vč. subdodavatelských prací
29.32.1 | Sedadla používaná v motorových vozidlech (kromě motocyklů)
29.32.10 | Sedadla používaná v motorových vozidlech (kromě motocyklů)
29.32.2 | Bezpečnostní pásy, airbagy a příslušenství karoserií
29.32.20 | Bezpečnostní pásy, airbagy a příslušenství karoserií
29.32.3 | Díly a příslušenství motorových vozidel (kromě motocyklů) j. n.
29.32.30 | Díly a příslušenství motorových vozidel (kromě motocyklů) j. n.
29.32.9 | Montáže dílů a příslušenství pro motorová vozidla (kromě motocyklů) j. n.; montáže kompletních konstrukčních sad pro motorová vozidla (kromě motocyklů) v rámci výrobního procesu; subdodavatelské práce při výrobě ostatních dílů a příslušenství pro motorová vozidla (kromě motocyklů)
29.32.91 | Subdodavatelské montážní práce na kompletních sadách pro motorová vozidla (kromě motocyklů)
29.32.92 | Montáže dílů a příslušenství motorových vozidel (kromě motocyklů) j. n.
29.32.99 | Subdodavatelské práce při výrobě ostatních dílů a příslušenství pro motorová vozidla (kromě motocyklů)
30 | Ostatní dopravní prostředky a zařízení, vč. souvisejících služeb a prací
30.1 | Lodě a čluny, vč. souvisejících služeb a prací
30.11 | Lodě a plavidla, vč. souvisejících služeb a prací
30.11.1 | Vojenské lodě
30.11.10 | Vojenské lodě
30.11.2 | Lodě, čluny a podobná plavidla pro přepravu osob nebo nákladů
30.11.21 | Rekreační lodě, výletní čluny a podobná plavidla převážně pro přepravu osob; trajektové lodě všech druhů
30.11.22 | Tankery pro přepravu ropy, ropných produktů, chemických látek, zkapalněného plynu
30.11.23 | Chladírenská plavidla, kromě tankerů
30.11.24 | Lodě pro přepravu suchého nákladu
30.11.3 | Rybářská a jiná speciální plavidla
30.11.31 | Rybářská plavidla; plavidla zařízená k průmyslovému zpracování nebo konzervování produktů rybolovu
30.11.32 | Vlečná a tlačná plavidla
30.11.33 | Plovoucí bagry; majákové lodě, plovoucí jeřáby; ostatní plavidla
30.11.4 | Pobřežní plavidla a infrastruktura
30.11.40 | Pobřežní plavidla a infrastruktura
30.11.5 | Ostatní plavidla (vč. prámů, nádrží, kesonů, přístavních můstků, bójí a pobřežních výstražných plováků)
30.11.50 | Ostatní plavidla (vč. prámů, nádrží, kesonů, přístavních můstků, bójí a pobřežních výstražných plováků)
30.11.9 | Přestavby, modernizace, vystrojení a vybavení lodí, plovoucích plošin a konstrukcí; subdodavatelské práce při výrobě lodí a plovoucích konstrukcí
30.11.91 | Přestavby a modernizace lodí, plovoucích plošin a konstrukcí
30.11.92 | Vystrojení a vybavení lodí, plovoucích plošin a konstrukcí
30.11.99 | Subdodavatelské práce při výrobě lodí a plovoucích konstrukcí
30.12 | Rekreační a sportovní čluny, vč. subdodavatelských prací
30.12.1 | Rekreační a sportovní čluny
30.12.11 | Rekreační a sportovní plachetnice (kromě nafukovacích), též s pomocným motorem
30.12.12 | Nafukovací rekreační a sportovní čluny
30.12.19 | Ostatní rekreační a sportovní plavidla; veslařské čluny a kánoe
30.12.9 | Subdodavatelské práce při výrobě rekreačních a sportovních člunů
30.12.99 | Subdodavatelské práce při výrobě rekreačních a sportovních člunů
30.2 | Železniční lokomotivy a vozový park, vč. souvisejících služeb a prací
30.20 | Železniční lokomotivy a vozový park, vč. souvisejících služeb a prací
30.20.1 | Lokomotivy a zásobníky (tendry)
30.20.11 | Železniční lokomotivy závislé na vnějším zdroji proudu
30.20.12 | Dieselelektrické lokomotivy
30.20.13 | Ostatní železniční lokomotivy; zásobníky (tendry)
30.20.2 | Železniční a tramvajové vozy s vlastním pohonem pro přepravu osob; nákladní vozy a podvozky s vlastním pohonem, kromě údržbových, vyprošťovacích a odtahových vozidel
30.20.20 | Železniční a tramvajové vozy s vlastním pohonem pro přepravu osob; nákladní vozy a podvozky s vlastním pohonem, kromě údržbových, vyprošťovacích a odtahových vozidel
30.20.3 | Ostatní vozový park
30.20.31 | Železniční a tramvajová údržbová, vyprošťovací a odtahová vozidla
30.20.32 | Železniční a tramvajové vozy, bez vlastního pohonu, pro přepravu osob; zavazadlové vozy a jiné vozy pro zvláštní účely
30.20.33 | Železniční a tramvajové vozy a vagony, bez vlastního pohonu, pro přepravu nákladu
30.20.4 | Díly železničních nebo tramvajových lokomotiv a kolejových vozidel; mechanická zařízení pro řízení dopravy
30.20.40 | Díly železničních nebo tramvajových lokomotiv a kolejových vozidel; mechanická zařízení pro řízení dopravy
30.20.9 | Rekonstrukce, vybavení a vystrojení lokomotiv a kolejového vozového parku; subdodavatelské práce při výrobě lokomotiv a kolejového vozového parku
30.20.91 | Rekonstrukce, vybavení a vystrojení lokomotiv a kolejového vozového parku
30.20.99 | Subdodavatelské práce při výrobě lokomotiv a kolejového vozového parku
30.3 | Letadla a kosmické lodě a související zařízení, vč. souvisejících služeb a prací
30.30 | Letadla a kosmické lodě a související zařízení, vč. souvisejících služeb a prací
30.30.1 | Motory a pohony pro letadla a kosmické lodě; pozemní přístroje a zařízení pro letecký výcvik; jejich díly
30.30.11 | Letecké zážehové spalovací motory
30.30.12 | Proudové motory a turbovrtulové pohony
30.30.13 | Reaktivní motory (kromě proudových)
30.30.14 | Pozemní přístroje pro letecký výcvik, jejich díly
30.30.15 | Díly leteckých zážehových spalovacích motorů
30.30.16 | Díly proudových motorů nebo turbovrtulových pohonů
30.30.2 | Balony a vzducholodě; větroně, rogala a ostatní bezmotorové prostředky pro létání
30.30.20 | Balony a vzducholodě; větroně, rogala a ostatní bezmotorové prostředky pro létání
30.30.3 | Vrtulníky a letouny
30.30.31 | Vrtulníky
30.30.32 | Letouny a ostatní letadla, o vlastní hmotnosti <= 2 000 kg
30.30.33 | Letouny a ostatní letadla, o vlastní hmotnosti > 2 000 kg, avšak <= 15 000 kg
30.30.34 | Letouny a ostatní letadla, o vlastní hmotnosti > 15 000 kg
30.30.4 | Kosmické lodě (vč. družic) a jejich nosné rakety
30.30.40 | Kosmické lodě (vč. družic) a jejich nosné rakety
30.30.5 | Ostatní díly letadel a kosmických lodí
30.30.50 | Ostatní díly letadel a kosmických lodí
30.30.6 | Opravy a přestavby letadel a leteckých motorů
30.30.60 | Opravy a přestavby letadel a leteckých motorů
30.30.9 | Subdodavatelské práce při výrobě letadel, kosmických lodí a souvisejících strojů a přístrojů
30.30.99 | Subdodavatelské práce při výrobě letadel, kosmických lodí a souvisejících strojů a přístrojů
30.4 | Vojenská bojová vozidla, vč. subdodavatelských prací
30.40 | Vojenská bojová vozidla, vč. subdodavatelských prací
30.40.1 | Tanky a jiná bojová obrněná vozidla a jejich díly
30.40.10 | Tanky a jiná bojová obrněná vozidla a jejich díly
30.40.9 | Subdodavatelské práce při výrobě vojenských bojových vozidel
30.40.99 | Subdodavatelské práce při výrobě vojenských bojových vozidel
30.9 | Dopravní prostředky a zařízení j. n., vč. subdodavatelských prací
30.91 | Motocykly, vč. subdodavatelských prací
30.91.1 | Motocykly a postranní vozíky
30.91.11 | Motocykly a jízdní kola s pomocným vratným spalovacím pístovým motorem s vnitřním spalováním a s obsahem válců <= 50 cm³
30.91.12 | Motocykly s vratným spalovacím pístovým motorem s vnitřním spalováním a s obsahem válců > 50 cm³
30.91.13 | Motocykly j. n.; postranní vozíky
30.91.2 | Díly a příslušenství motocyklů a postranních vozíků
30.91.20 | Díly a příslušenství motocyklů a postranních vozíků
30.91.3 | Motory s vnitřním spalováním používané pro motocykly
30.91.31 | Vratné zážehové spalovací pístové motory pro motocykly s vnitřním spalováním a s obsahem válců <= 1 000 cm³
30.91.32 | Vratné zážehové spalovací pístové motory pro motocykly s vnitřním spalováním a s obsahem válců > 1 000 cm³
30.91.9 | Subdodavatelské práce při výrobě motocyklů
30.91.99 | Subdodavatelské práce při výrobě motocyklů
30.92 | Jízdní kola, vozíky pro invalidy a dětské kočárky, vč. subdodavatelských prací
30.92.1 | Jízdní kola a jiná kola bez motoru
30.92.10 | Jízdní kola a jiná kola bez motoru
30.92.2 | Vozíky pro invalidy, kromě dílů a příslušenství
30.92.20 | Vozíky pro invalidy, kromě dílů a příslušenství
30.92.3 | Díly a příslušenství jízdních kol, jiných kol bez motoru a vozíků pro invalidy
30.92.30 | Díly a příslušenství jízdních kol, jiných kol bez motoru a vozíků pro invalidy
30.92.4 | Dětské kočárky a jejich díly
30.92.40 | Dětské kočárky a jejich díly
30.92.9 | Subdodavatelské práce při výrobě jízdních kol a vozíků pro invalidy j. n.
30.92.99 | Subdodavatelské práce při výrobě jízdních kol a vozíků pro invalidy j. n.
30.99 | Ostatní dopravní prostředky a zařízení j. n., vč. subdodavatelských prací
30.99.1 | Ostatní dopravní prostředky a zařízení j. n.
30.99.10 | Ostatní dopravní prostředky a zařízení j. n.
30.99.9 | Subdodavatelské práce při výrobě jiných dopravních prostředků a zařízení j. n.
30.99.99 | Subdodavatelské práce při výrobě jiných dopravních prostředků a zařízení j. n.
31 | Nábytek, vč. souvisejících služeb a prací
31.0 | Nábytek, vč. souvisejících služeb a prací
31.00 | Sedadla a jejich díly; díly nábytku; vč. souvisejících služeb a prací
31.00.1 | Sedadla a jejich díly
31.00.11 | Sedadla s kovovou kostrou
31.00.12 | Sedadla s dřevěnou kostrou
31.00.13 | Ostatní sedadla
31.00.14 | Díly sedadel
31.00.2 | Díly nábytku (kromě sedadel)
31.00.20 | Díly nábytku (kromě sedadel)
31.00.9 | Čalounění židlí, křesel a jiných sedadel; subdodavatelské práce při výrobě sedadel, jejich dílů a dílů nábytku
31.00.91 | Čalounění židlí, křesel a jiných sedadel
31.00.99 | Subdodavatelské práce při výrobě sedadel, jejich dílů a dílů nábytku
31.01 | Kancelářský nábytek a nábytek do obchodů, vč. subdodavatelských prací
31.01.1 | Kancelářský nábytek a nábytek do obchodů
31.01.11 | Kovový nábytek
31.01.12 | Kancelářský nábytek dřevěný
31.01.13 | Nábytek do obchodů dřevěný
31.01.9 | Subdodavatelské práce při výrobě kancelářského nábytku a nábytku do obchodů
31.01.99 | Subdodavatelské práce při výrobě kancelářského nábytku a nábytku do obchodů
31.02 | Kuchyňský nábytek, vč. subdodavatelských prací
31.02.1 | Kuchyňský nábytek
31.02.10 | Kuchyňský nábytek
31.02.9 | Subdodavatelské práce při výrobě kuchyňského nábytku
31.02.99 | Subdodavatelské práce při výrobě kuchyňského nábytku
31.03 | Matrace, vč. subdodavatelských prací
31.03.1 | Matrace
31.03.11 | Pružné vložky do postelí
31.03.12 | Matrace, kromě pružných vložek do postelí
31.03.9 | Subdodavatelské práce při výrobě matrací
31.03.99 | Subdodavatelské práce při výrobě matrací
31.09 | Ostatní nábytek, vč. souvisejících služeb a prací
31.09.1 | Ostatní nábytek
31.09.11 | Kovový nábytek j. n.
31.09.12 | Dřevěný nábytek do ložnic, jídelen a obývacích pokojů
31.09.13 | Dřevěný nábytek j. n.
31.09.14 | Nábytek z plastů nebo z jiných materiálů (např. z indického rákosu, vrbového proutí nebo bambusu)
31.09.9 | Konečná úprava nového nábytku; subdodavatelské práce při výrobě ostatního nábytku
31.09.91 | Konečná úprava nového nábytku (kromě čalounění sedadel)
31.09.99 | Subdodavatelské práce při výrobě ostatního nábytku
32 | Ostatní výrobky zpracovatelského průmyslu, vč. subdodavatelských prací
32.1 | Klenoty, bižuterie a příbuzné výrobky, vč. subdodavatelských prací
32.11 | Mince, vč. subdodavatelských prací
32.11.1 | Mince
32.11.10 | Mince
32.11.9 | Subdodavatelské práce při výrobě mincí
32.11.99 | Subdodavatelské práce při výrobě mincí
32.12 | Klenoty a příbuzné výrobky, vč. subdodavatelských prací
32.12.1 | Klenoty a příbuzné výrobky
32.12.11 | Kultivované perly, drahokamy a polodrahokamy, syntetické nebo rekonstituované, opracované, avšak nezasazené
32.12.12 | Průmyslové diamanty opracované; drť a prach z přírodních nebo syntetických drahokamů a polodrahokamů
32.12.13 | Klenoty a jejich díly; zlatnické nebo stříbrnické výrobky a jejich díly
32.12.14 | Ostatní výrobky z drahých kovů; výrobky z přírodních nebo kultivovaných perel, drahokamů nebo polodrahokamů
32.12.9 | Subdodavatelské práce při výrobě klenotů a příbuzných výrobků
32.12.99 | Subdodavatelské práce při výrobě klenotů a příbuzných výrobků
32.13 | Bižuterie a příbuzné výrobky, vč. subdodavatelských prací
32.13.1 | Bižuterie a příbuzné výrobky
32.13.10 | Bižuterie a příbuzné výrobky
32.13.9 | Subdodavatelské práce při výrobě bižuterie a příbuzných výrobků
32.13.99 | Subdodavatelské práce při výrobě bižuterie a příbuzných výrobků
32.2 | Hudební nástroje, vč. subdodavatelských prací
32.20 | Hudební nástroje, vč. subdodavatelských prací
32.20.1 | Klavíry, varhany a ostatní strunné, dechové a klávesové hudební nástroje; metronomy, ladičky; mechanismy hracích skříněk
32.20.11 | Klavíry a ostatní strunné hudební nástroje s klaviaturou
32.20.12 | Ostatní strunné hudební nástroje
32.20.13 | Píšťalové varhany s klaviaturou; harmonia a podobné nástroje; tahací harmoniky a podobné nástroje; foukací harmoniky; dechové hudební nástroje
32.20.14 | Hudební nebo klávesové nástroje, jejichž zvuk je tvořen nebo musí být zesilován elektricky
32.20.15 | Ostatní hudební nástroje
32.20.16 | Metronomy a ladičky; mechanismy hracích skříněk; struny pro hudební nástroje
32.20.2 | Díly a příslušenství hudebních nástrojů
32.20.20 | Díly a příslušenství hudebních nástrojů
32.20.9 | Subdodavatelské práce při výrobě hudebních nástrojů
32.20.99 | Subdodavatelské práce při výrobě hudebních nástrojů
32.3 | Sportovní potřeby, vč. subdodavatelských prací
32.30 | Sportovní potřeby, vč. subdodavatelských prací
32.30.1 | Sportovní potřeby
32.30.11 | Lyže (sněhové) a jiné lyžařské potřeby, kromě obuvi; brusle a kolečkové brusle; jejich díly
32.30.12 | Lyžařská obuv
32.30.13 | Vodní lyže, surfy, prkna na windsurfing a jiné potřeby pro vodní sporty
32.30.14 | Vybavení pro tělocvičny, fitcentra nebo atletiku
32.30.15 | Ostatní výrobky a potřeby pro sport nebo hry pod širým nebem; bazény a brouzdaliště
32.30.16 | Rybářské pruty, ostatní výrobky pro lov na udici; lovecké a rybářské potřeby j. n.
32.30.9 | Subdodavatelské práce při výrobě sportovních potřeb
32.30.99 | Subdodavatelské práce při výrobě sportovních potřeb
32.4 | Hry a hračky, vč. subdodavatelských prací
32.40 | Hry a hračky, vč. subdodavatelských prací
32.40.1 | Panenky a loutky představující lidské bytosti; hračky představující zvířata nebo jiné než lidské bytosti; jejich díly
32.40.11 | Panenky a loutky představující lidské bytosti
32.40.12 | Hračky představující zvířata nebo jiné než lidské bytosti
32.40.13 | Díly a příslušenství panenek a loutek představujících lidské bytosti
32.40.2 | Vláčky (hračky) a jejich příslušenství; jiné zmenšené modely nebo stavebnice a stavebnicové hračky
32.40.20 | Vláčky (hračky) a jejich příslušenství; jiné zmenšené modely nebo stavebnice a stavebnicové hračky
32.40.3 | Ostatní hračky, vč. hraček představujících hudební nástroje
32.40.31 | Dětská vozidla a vozítka; kočárky pro panenky
32.40.32 | Skládanky
32.40.39 | Hry a hračky j. n.
32.40.4 | Ostatní hry
32.40.41 | Hrací karty
32.40.42 | Kulečníky a jejich příslušenství; potřeby pro lunaparkové, stolní a společenské hry; ostatní hry fungující po vhození mince nebo hrací známky
32.40.9 | Subdodavatelské práce při výrobě her a hraček
32.40.99 | Subdodavatelské práce při výrobě her a hraček
32.5 | Lékařské a dentální nástroje a potřeby, vč. subdodavatelských prací
32.50 | Lékařské a dentální nástroje a potřeby, vč. subdodavatelských prací
32.50.1 | Lékařské, chirurgické a dentální nástroje a přístroje
32.50.11 | Dentální nástroje a přístroje
32.50.12 | Sterilizační přístroje pro lékařské nebo laboratorní účely
32.50.13 | Injekční stříkačky, jehly, katétry (cévky), kanyly a podobné výrobky; oftalmologické a ostatní nástroje a přístroje j. n.
32.50.2 | Léčebné nástroje a přístroje; příslušenství, protézy, ortopedické pomůcky
32.50.21 | Léčebné nástroje a přístroje; dýchací přístroje
32.50.22 | Umělé klouby; ortopedické pomůcky; umělý chrup; dentální náhrady; umělé části těla j. n.
32.50.23 | Díly a příslušenství protéz a ortopedických pomůcek
32.50.3 | Lékařský, chirurgický, stomatologický nebo veterinární nábytek; křesla pro holičství a kadeřnictví a podobná křesla a jejich díly
32.50.30 | Lékařský, chirurgický, stomatologický nebo veterinární nábytek; křesla pro holičství a kadeřnictví a podobná křesla a jejich díly
32.50.4 | Brýle, čočky a jejich díly
32.50.41 | Kontaktní čočky; brýlové čočky z jakéhokoliv materiálu
32.50.42 | Brýle ochranné, korekční nebo jiné
32.50.43 | Obruby a obroučky na brýle, ochranné brýle nebo podobné výrobky
32.50.44 | Díly obrub a obrouček na brýle, ochranné brýle nebo podobné výrobky
32.50.5 | Ostatní výrobky pro lékařské nebo chirurgické účely
32.50.50 | Ostatní výrobky pro lékařské nebo chirurgické účely
32.50.9 | Subdodavatelské práce při výrobě lékařských a chirurgických přístrojů a zařízení a ortopedických pomůcek
32.50.99 | Subdodavatelské práce při výrobě lékařských a chirurgických přístrojů a zařízení a ortopedických pomůcek
32.9 | Výrobky zpracovatelského průmyslu j. n., vč. subdodavatelských prací
32.91 | Košťata a kartáčnické výrobky, vč. subdodavatelských prací
32.91.1 | Košťata a kartáčnické výrobky
32.91.11 | Košťata a úklidové kartáčnické výrobky
32.91.12 | Kartáčky na zuby, kartáče na vlasy a ostatní toaletní kartáčnické výrobky pro osobní použití; umělecké štětce, štětce na psaní a štětce na líčení
32.91.19 | Ostatní kartáčnické výrobky j. n.
32.91.9 | Subdodavatelské práce při výrobě košťat a kartáčnických výrobků
32.91.99 | Subdodavatelské práce při výrobě košťat a kartáčnických výrobků
32.99 | Ostatní výrobky zpracovatelského průmyslu j. n., vč. subdodavatelských prací
32.99.1 | Ochranné pokrývky hlavy; pera a tužky, tabule, datovací razítka, pečetítka, číslovačky; pásky do psacích strojů, razítkové polštářky
32.99.11 | Ochranné pokrývky hlavy a jiné ochranné výrobky
32.99.12 | Kuličková pera; popisovače, značkovače a ostatní pera a značkovače s plstěným hrotem nebo jiným pórovitým hrotem; krajony nebo patentní tužky
32.99.13 | Plnicí pera k rýsování tuší; plnicí pera s perem a jiná plnicí pera
32.99.14 | Psací soupravy, násadky na pera, držátka na tužky a podobné výrobky; jejich díly
32.99.15 | Tužky, tuhy, pastelky, kreslicí uhle, psací nebo kreslicí křídy a krejčovské křídy
32.99.16 | Břidlicové tabulky a tabule; datovací razítka, pečetítka, číslovačky, razítka a podobné výrobky; pásky do psacích strojů a podobné pásky; razítkové polštářky
32.99.2 | Deštníky; vycházkové hole; knoflíky; formy na knoflíky; zdrhovadla; jejich díly
32.99.21 | Deštníky a slunečníky; vycházkové hole, sedací hole a podobné výrobky
32.99.22 | Díly, ozdoby a příslušenství deštníků, vycházkových holí, sedacích holí a podobných výrobků
32.99.23 | Stiskací knoflíky, patentky a jejich díly; knoflíky; zdrhovadla
32.99.24 | Formy na knoflíky a ostatní díly knoflíků; knoflíkové polotovary; díly zdrhovadel
32.99.3 | Výrobky z vlasů nebo zvířecích chlupů; podobné výrobky z textilních materiálů
32.99.30 | Výrobky z vlasů nebo zvířecích chlupů; podobné výrobky z textilních materiálů
32.99.4 | Zapalovače, dýmky a jejich díly; výrobky z hořlavých materiálů; tekutá paliva nebo paliva ze zkapalněného plynu
32.99.41 | Zapalovače cigaret a jiné zapalovače; dýmky, doutníkové a cigaretové špičky a jejich díly
32.99.42 | Díly zapalovačů; pyroforické slitiny; výrobky z hořlavých materiálů
32.99.43 | Tekutá paliva nebo paliva ze zkapalněného plynu v nádobách používaných pro plnění zapalovačů o obsahu <= 300 cm³
32.99.5 | Ostatní výrobky j. n.
32.99.51 | Výrobky pro slavnosti, karnevaly nebo jiné zábavy, vč. kouzelnických rekvizit a žertovných výrobků
32.99.52 | Rozprašovače voňavek a jejich rozprašovací zařízení a hlavy
32.99.53 | Přístroje, zařízení a modely určené k demonstračním účelům
32.99.54 | Svíčky, svíce, voskové sloupky a podobné výrobky
32.99.55 | Umělé květiny, listoví a ovoce a jejich díly
32.99.59 | Ostatní podobné výrobky j. n.
32.99.6 | Preparování a vycpávání zvířat
32.99.60 | Preparování a vycpávání zvířat
32.99.9 | Subdodavatelské práce při výrobě ostatních výrobků zpracovatelského průmyslu j. n.
32.99.99 | Subdodavatelské práce při výrobě ostatních výrobků zpracovatelského průmyslu j. n.
33 | Opravy, údržba a instalace strojů a zařízení
33.1 | Opravy a údržba kovodělných výrobků, strojů a zařízení
33.11 | Opravy a údržba kovodělných výrobků
33.11.1 | Opravy a údržba kovodělných výrobků
33.11.11 | Opravy a údržba kovových konstrukcí
33.11.12 | Opravy a údržba kovových nádrží, zásobníků a podobných nádob z kovu
33.11.13 | Opravy a údržba parních kotlů (kromě kotlů pro ústřední topení)
33.11.14 | Opravy a údržba zbraní a střeliva
33.11.19 | Opravy a údržba ostatních kovodělných výrobků
33.12 | Opravy a údržba strojů
33.12.1 | Opravy a údržba všestranně použitelných strojů a zařízení
33.12.11 | Opravy a údržba motorů a turbín, kromě motorů pro letadla, automobily a motocykly
33.12.12 | Opravy a údržba hydraulických zařízení, ostatních čerpadel, kompresorů, potrubních armatur
33.12.13 | Opravy a údržba ložisek, ozubených kol, převodů a hnacích prvků
33.12.14 | Opravy a údržba pecí a hořáků pro topeniště
33.12.15 | Opravy a údržba zdvihacích a manipulačních zařízení
33.12.16 | Opravy a údržba kancelářských strojů a zařízení (kromě počítačů a periferních zařízení)
33.12.17 | Opravy a údržba ručních mechanizovaných nástrojů a nářadí
33.12.18 | Opravy a údržba průmyslových chladicích a klimatizačních zařízení
33.12.19 | Opravy a údržba ostatních všestranně použitelných strojů a zařízení j. n.
33.12.2 | Opravy a údržba ostatních strojů pro speciální účely
33.12.21 | Opravy a údržba zemědělských a lesnických strojů a přístrojů
33.12.22 | Opravy a údržba kovoobráběcích a jiných obráběcích strojů
33.12.23 | Opravy a údržba strojů pro metalurgii
33.12.24 | Opravy a údržba důlních, těžebních a stavebních strojů
33.12.25 | Opravy a údržba strojů na výrobu potravin, nápojů a pro zpracování tabáku
33.12.26 | Opravy a údržba strojů pro výrobu textilu, textilních a oděvních výrobků a usní
33.12.27 | Opravy a údržba strojů pro výrobu papíru a lepenky
33.12.28 | Opravy a údržba strojů a přístrojů na zpracování pryže a plastů
33.12.29 | Opravy a údržba ostatních strojů pro speciální účely
33.13 | Opravy a údržba elektronických a optických zařízení
33.13.1 | Opravy a údržba elektronických a optických zařízení
33.13.11 | Opravy a údržba měřicích, zkušebních a navigačních nástrojů a přístrojů
33.13.12 | Opravy a údržba ozařovacích, elektroléčebných a elektroterapeutických přístrojů
33.13.13 | Opravy a údržba profesionálních optických a fotografických přístrojů a zařízení
33.13.19 | Opravy a údržba ostatních profesionálních elektronických zařízení
33.14 | Opravy a údržba elektrických zařízení
33.14.1 | Opravy a údržba elektrických zařízení
33.14.11 | Opravy a údržba elektrických motorů, generátorů, transformátorů a elektrických rozvodných a kontrolních zařízení
33.14.19 | Opravy a údržba ostatních profesionálních elektrických zařízení
33.15 | Opravy a údržba lodí a člunů
33.15.1 | Opravy a údržba lodí a člunů
33.15.10 | Opravy a údržba lodí a člunů
33.16 | Opravy a údržba letadel a kosmických lodí
33.16.1 | Opravy a údržba letadel a kosmických lodí
33.16.10 | Opravy a údržba letadel a kosmických lodí
33.17 | Opravy a údržba jiných dopravních prostředků a zařízení
33.17.1 | Opravy a údržba jiných dopravních prostředků a zařízení
33.17.11 | Opravy a údržba železničních lokomotiv a vozového parku
33.17.19 | Opravy a údržba jiných dopravních prostředků a zařízení
33.19 | Opravy a údržba ostatních zařízení
33.19.1 | Opravy a údržba ostatních zařízení
33.19.10 | Opravy a údržba ostatních zařízení
33.2 | Instalace průmyslových strojů a zařízení
33.20 | Instalace průmyslových strojů a zařízení
33.20.1 | Instalace kovodělných výrobků, kromě strojů a zařízení
33.20.11 | Instalace parních kotlů (kromě kotlů pro ústřední topení), instalace potrubních systémů v průmyslových závodech
33.20.12 | Instalace ostatních kovodělných výrobků, kromě strojů a zařízení
33.20.2 | Instalace všestranně použitelných strojů a zařízení
33.20.21 | Instalace kancelářských a účetnických strojů
33.20.29 | Instalace ostatních všestranně použitelných strojů a zařízení j. n.
33.20.3 | Instalace strojů pro speciální účely
33.20.31 | Instalace průmyslových strojů a zařízení pro zemědělské účely
33.20.32 | Instalace kovoobráběcích strojů
33.20.33 | Instalace průmyslových strojů a zařízení pro metalurgii
33.20.34 | Instalace průmyslových strojů a zařízení pro těžbu
33.20.35 | Instalace průmyslových strojů na výrobu potravin, nápojů a pro zpracování tabáku
33.20.36 | Instalace průmyslových strojů pro výrobu textilu, textilních a oděvních výrobků a usní
33.20.37 | Instalace průmyslových strojů pro výrobu papíru a lepenky
33.20.38 | Instalace průmyslových strojů na zpracování pryže a plastů
33.20.39 | Instalace ostatních strojů pro speciální účely
33.20.4 | Instalace elektronických a optických zařízení
33.20.41 | Instalace lékařských strojů a přístrojů, přesných a optických přístrojů
33.20.42 | Instalace profesionálních elektronických zařízení
33.20.5 | Instalace elektrických zařízení
33.20.50 | Instalace elektrických zařízení
33.20.6 | Instalace zařízení pro řízení průmyslových procesů
33.20.60 | Instalace zařízení pro řízení průmyslových procesů
33.20.7 | Instalace ostatních výrobků j. n.
33.20.70 | Instalace ostatních výrobků j. n.
35 | Elektřina, plyn, pára a klimatizovaný vzduch
35.1 | Elektřina, přenos a rozvod, obchod s elektřinou
35.11 | Elektřina
35.11.1 | Elektřina
35.11.10 | Elektřina
35.12 | Přenos elektřiny
35.12.1 | Přenos elektřiny
35.12.10 | Přenos elektřiny
35.13 | Rozvod elektřiny
35.13.1 | Rozvod elektřiny
35.13.10 | Rozvod elektřiny
35.14 | Obchod s elektřinou
35.14.1 | Obchod s elektřinou
35.14.10 | Obchod s elektřinou
35.2 | Vyrobený plyn; rozvod plynných paliv, obchod s plynem, prostřednictvím sítí
35.21 | Vyrobený plyn
35.21.1 | Svítiplyn, vodní plyn, generátorový plyn a podobné plyny, kromě ropných plynů
35.21.10 | Svítiplyn, vodní plyn, generátorový plyn a podobné plyny, kromě ropných plynů
35.22 | Rozvod plynných paliv prostřednictvím sítí
35.22.1 | Rozvod plynných paliv prostřednictvím sítí
35.22.10 | Rozvod plynných paliv prostřednictvím sítí
35.23 | Obchod s plynem prostřednictvím sítí
35.23.1 | Obchod s plynem prostřednictvím sítí
35.23.10 | Obchod s plynem prostřednictvím sítí
35.3 | Pára a horká voda; dodávání páry a klimatizovaného vzduchu; led
35.30 | Pára a horká voda; dodávání páry a klimatizovaného vzduchu; led
35.30.1 | Pára a horká voda; dodávání páry a horké vody prostřednictvím sítí
35.30.11 | Pára a horká voda
35.30.12 | Dodávání páry a horké vody prostřednictvím sítí
35.30.2 | Led; dodávání chladného vzduchu a studené vody
35.30.21 | Led, vč. ledu pro chladicí (tj. nepotravinářské) účely
35.30.22 | Dodávání chladného vzduchu a studené vody
36 | Přírodní voda; úprava a rozvod vody, obchod s vodou, prostřednictvím sítí
36.0 | Přírodní voda; úprava a rozvod vody, obchod s vodou, prostřednictvím sítí
36.00 | Přírodní voda; úprava a rozvod vody, obchod s vodou, prostřednictvím sítí
36.00.1 | Přírodní voda
36.00.11 | Pitná voda
36.00.12 | Užitková voda (nepitná)
36.00.2 | Úprava a rozvod vody prostřednictvím sítí
36.00.20 | Úprava a rozvod vody prostřednictvím sítí
36.00.3 | Obchod s vodou prostřednictvím sítí
36.00.30 | Obchod s vodou prostřednictvím sítí
37 | Služby související s odpadními vodami
37.0 | Služby související s odpadními vodami
37.00 | Služby související s odpadními vodami
37.00.1 | Kanalizační služby
37.00.11 | Odvádění a čištění odpadních vod
37.00.12 | Čištění žump a septiků
37.00.2 | Splaškový kal
37.00.20 | Splaškový kal
38 | Sběr, příprava k likvidaci a likvidace odpadu; zpracování odpadu k dalšímu využití
38.1 | Odpad; sběr a přeprava odpadu
38.11 | Odpad; sběr a přeprava odpadu, jiného než nebezpečného
38.11.1 | Sběr recyklovatelného odpadu, jiného než nebezpečného
38.11.11 | Sběr recyklovatelného komunálního odpadu, jiného než nebezpečného
38.11.19 | Sběr ostatního recyklovatelného odpadu, jiného než nebezpečného
38.11.2 | Sběr nerecyklovatelného odpadu, jiného než nebezpečného
38.11.21 | Sběr nerecyklovatelného komunálního odpadu, jiného než nebezpečného
38.11.29 | Sběr ostatního nerecyklovatelného odpadu, jiného než nebezpečného
38.11.3 | Shromážděný nerecyklovatelný odpad, jiný než nebezpečný
38.11.31 | Nerecyklovatelný komunální odpad, jiný než nebezpečný
38.11.39 | Ostatní nerecyklovatelný odpad, jiný než nebezpečný
38.11.4 | Vraky určené do šrotu nebo k demontáži
38.11.41 | Plavidla a jiné plovoucí konstrukce určené do šrotu
38.11.49 | Ojetá motorová vozidla, použité počítače, televizory a jiná zařízení určená k demontáži
38.11.5 | Ostatní shromážděný recyklovatelný odpad, jiný než nebezpečný
38.11.51 | Skleněný odpad
38.11.52 | Odpad papíru a lepenky
38.11.53 | Použité pryžové pneumatiky
38.11.54 | Ostatní pryžový odpad
38.11.55 | Plastový odpad
38.11.56 | Textilní odpad
38.11.57 | Odřezky a jiné odpady kůží (usní)
38.11.58 | Kovový odpad, jiný než nebezpečný
38.11.59 | Ostatní recyklovatelný odpad, jiný než nebezpečný, j. n.
38.11.6 | Přeprava odpadu, jiného než nebezpečného
38.11.61 | Přeprava recyklovatelného odpadu, jiného než nebezpečného
38.11.69 | Přeprava ostatního odpadu, jiného než nebezpečného
38.12 | Nebezpečný odpad; sběr a přeprava nebezpečného odpadu
38.12.1 | Sběr nebezpečného odpadu
38.12.11 | Sběr nebezpečného zdravotnického a jiného biologicky nebezpečného odpadu
38.12.12 | Sběr nebezpečného průmyslového odpadu
38.12.13 | Sběr nebezpečného komunálního odpadu
38.12.2 | Shromážděný nebezpečný odpad
38.12.21 | Vyhořelé palivové články (kazety) jaderných reaktorů
38.12.22 | Farmaceutický odpad
38.12.23 | Jiný nebezpečný zdravotnický odpad
38.12.24 | Nebezpečný chemický odpad
38.12.25 | Odpadní oleje
38.12.26 | Nebezpečný kovový odpad
38.12.27 | Odpad a zbytky galvanických článků, baterií a elektrických akumulátorů
38.12.29 | Ostatní nebezpečný odpad
38.12.3 | Přeprava nebezpečného odpadu
38.12.30 | Přeprava nebezpečného odpadu
38.2 | Příprava k likvidaci a likvidace odpadu
38.21 | Příprava k likvidaci a likvidace odpadu, jiného než nebezpečného
38.21.1 | Zpracování odpadu, jiného než nebezpečného, pro konečné odstranění
38.21.10 | Zpracování odpadu, jiného než nebezpečného, pro konečné odstranění
38.21.2 | Likvidace odpadu, jiného než nebezpečného
38.21.21 | Provoz kontrolované skládky
38.21.22 | Provoz jiných skládek
38.21.23 | Spalování odpadu, jiného než nebezpečného
38.21.29 | Ostatní likvidace odpadu, jiného než nebezpečného
38.21.3 | Odpadní organická rozpouštědla
38.21.30 | Odpadní organická rozpouštědla
38.21.4 | Popílky a zbytky ze spalování odpadu
38.21.40 | Popílky a zbytky ze spalování odpadu
38.21.5 | Pelety z komunálního odpadu
38.21.50 | Pelety z komunálního odpadu
38.22 | Příprava k likvidaci a likvidace nebezpečného odpadu
38.22.1 | Příprava k likvidaci jaderného a ostatního nebezpečného odpadu
38.22.11 | Příprava k likvidaci jaderného odpadu
38.22.19 | Příprava k likvidaci ostatního nebezpečného odpadu
38.22.2 | Likvidace jaderného a ostatního nebezpečného odpadu
38.22.21 | Likvidace jaderného odpadu
38.22.29 | Likvidace ostatního nebezpečného odpadu
38.3 | Zpracování odpadu k dalšímu využití; druhotné suroviny
38.31 | Demontáž vraků
38.31.1 | Demontáž vraků
38.31.11 | Demontáž plavidel a plovoucích konstrukcí
38.31.12 | Demontáž ojetých motorových vozidel, použitých počítačů, televizorů a jiných zařízení
38.32 | Zpracování vytříděných surovin k dalšímu využití; druhotné suroviny
38.32.1 | Zpracování vytříděných surovin
38.32.11 | Zpracování vytříděných kovových surovin
38.32.12 | Zpracování vytříděných nekovových surovin
38.32.13 | Pelety j. n. (vyráběné z různých odpadních materiálů)
38.32.2 | Kovové druhotné suroviny
38.32.21 | Druhotné suroviny z drahých kovů
38.32.22 | Druhotné suroviny ze železných kovů
38.32.23 | Druhotné suroviny z mědi
38.32.24 | Druhotné suroviny z niklu
38.32.25 | Druhotné suroviny z hliníku
38.32.29 | Druhotné suroviny z ostatních kovů
38.32.3 | Druhotné suroviny z nekovových materiálů
38.32.31 | Druhotné suroviny ze skla
38.32.32 | Druhotné suroviny z papíru a lepenky
38.32.33 | Druhotné suroviny z plastu
38.32.34 | Druhotné suroviny z pryže
38.32.35 | Druhotné suroviny z textilu
38.32.39 | Druhotné suroviny z ostatních nekovových materiálů
39 | Sanační a jiné služby související s nakládáním s odpady
39.0 | Sanační a jiné služby související s nakládáním s odpady
39.00 | Sanační a jiné služby související s nakládáním s odpady
39.00.1 | Sanace a čištění zeminy, vody, vzduchu a budov
39.00.11 | Sanace a čištění zeminy a spodní vody
39.00.12 | Sanace a čištění povrchové vody
39.00.13 | Sanace a čištění ovzduší
39.00.14 | Sanace budov
39.00.2 | Ostatní sanace a specializované kontrolní služby na omezování znečištění
39.00.21 | Zajištění sanace území, kontrola a monitoring a jiné sanace na místě
39.00.22 | Ostatní sanace
39.00.23 | Ostatní specializované kontrolní služby na omezování znečištění
41 | Budovy a výstavba budov
41.0 | Budovy a výstavba budov
41.00 | Budovy a výstavba budov
41.00.1 | Budovy bytové
41.00.11 | Budovy jednobytové
41.00.12 | Budovy dvoubytové
41.00.13 | Budovy tří a vícebytové
41.00.14 | Budovy bytové ostatní
41.00.2 | Budovy nebytové
41.00.21 | Budovy pro průmysl
41.00.22 | Budovy pro zemědělství
41.00.23 | Budovy administrativní
41.00.24 | Budovy pro obchod
41.00.25 | Budovy pro dopravu a telekomunikace
41.00.26 | Budovy skladů, nádrže a sila
41.00.27 | Hotely a podobné budovy
41.00.28 | Budovy určené pro společenské a kulturní účely, sport, vzdělávání, zdravotnictví, ústavní péči nebo církevní účely
41.00.29 | Budovy nebytové ostatní
41.00.3 | Výstavba bytových budov (nové stavby, přístavby, přestavby a renovace)
41.00.31 | Výstavba jednobytových budov
41.00.32 | Výstavba dvoubytových budov
41.00.33 | Výstavba tří a vícebytových budov
41.00.34 | Výstavba ostatních bytových budov
41.00.4 | Výstavba nebytových budov (nové stavby, přístavby, přestavby a renovace)
41.00.41 | Výstavba budov pro průmysl
41.00.42 | Výstavba budov pro zemědělství
41.00.43 | Výstavba administrativních budov
41.00.44 | Výstavba budov pro obchod
41.00.45 | Výstavba budov pro dopravu a telekomunikace
41.00.46 | Výstavba skladů, nádrží a sil
41.00.47 | Výstavba hotelů a podobných budov
41.00.48 | Výstavba budov určených pro společenské a kulturní účely, sport, vzdělávání, zdravotnictví, ústavní péči nebo církevní účely
41.00.49 | Výstavba ostatních nebytových budov
42 | Inženýrské stavby a jejich výstavba
42.1 | Silnice a železnice a jejich výstavba
42.11 | Silnice a dálnice a jejich výstavba
42.11.1 | Dálnice, silnice, ulice a jiné cesty pro vozidla a pěší a letištní dráhy
42.11.10 | Dálnice, silnice, ulice a jiné cesty pro vozidla a pěší a letištní dráhy
42.11.2 | Výstavba dálnic, silnic, ulic a jiných cest pro vozidla a pěší a letištních drah
42.11.20 | Výstavba dálnic, silnic, ulic a jiných cest pro vozidla a pěší a letištních drah
42.12 | Železnice a podzemní dráhy a jejich výstavba
42.12.1 | Železnice a podzemní dráhy
42.12.10 | Železnice a podzemní dráhy
42.12.2 | Výstavba železnic a podzemních drah
42.12.20 | Výstavba železnic a podzemních drah
42.13 | Mosty a tunely a jejich výstavba
42.13.1 | Mosty a tunely
42.13.10 | Mosty a tunely
42.13.2 | Výstavba mostů a tunelů
42.13.20 | Výstavba mostů a tunelů
42.2 | Inženýrské sítě a jejich výstavba
42.21 | Inženýrské sítě pro kapaliny a plyny a jejich výstavba
42.21.1 | Inženýrské sítě pro kapaliny a plyny
42.21.11 | Dálková potrubí pro kapaliny a plyny
42.21.12 | Místní potrubí pro kapaliny a plyny
42.21.13 | Zavlažovací systémy (kanály); vodovodní řady a potrubí; úpravny vod, čistírny odpadních vod a přečerpávací stanice
42.21.2 | Výstavba inženýrských sítí pro kapaliny a plyny
42.21.21 | Výstavba dálkových potrubí pro kapaliny a plyny
42.21.22 | Výstavba místních potrubí (vč. pomocných prací) pro kapaliny a plyny
42.21.23 | Výstavba zavlažovacích systémů (kanálů), vodovodních řadů a potrubí, úpraven vod, čistíren odpadních vod a přečerpávacích stanic
42.21.24 | Vrtání studní a výstavba septiků
42.22 | Inženýrské sítě pro elektřinu a telekomunikace a jejich výstavba
42.22.1 | Inženýrské sítě pro elektřinu a telekomunikace
42.22.11 | Dálkové elektrické a komunikační sítě
42.22.12 | Místní elektrické a komunikační sítě
42.22.13 | Elektrárny
42.22.2 | Výstavba inženýrských sítí pro elektřinu a telekomunikace
42.22.21 | Výstavba dálkových elektrických a komunikačních sítí
42.22.22 | Výstavba místních elektrických a komunikačních sítí
42.22.23 | Výstavba elektráren
42.9 | Ostatní inženýrské stavby a jejich výstavba
42.91 | Vodní díla a jejich výstavba
42.91.1 | Pobřežní a přístavní stavby, přehrady, hráze a jiné hydromechanické stavby
42.91.10 | Pobřežní a přístavní stavby, přehrady, hráze a jiné hydromechanické stavby
42.91.2 | Výstavba pobřežních a přístavních staveb, přehrad, hrází a jiných hydromechanických staveb
42.91.20 | Výstavba pobřežních a přístavních staveb, přehrad, hrází a jiných hydromechanických staveb
42.99 | Ostatní inženýrské stavby j. n. a jejich výstavba
42.99.1 | Ostatní inženýrské stavby j. n.
42.99.11 | Důlní a výrobní stavby
42.99.12 | Stavby pro sport a rekreaci
42.99.19 | Jiné inženýrské stavby j. n.
42.99.2 | Výstavba ostatních inženýrských staveb j. n.
42.99.21 | Výstavba důlních a výrobních staveb
42.99.22 | Výstavba staveb pro sport a rekreaci
42.99.29 | Výstavba jiných inženýrských staveb j. n.
43 | Specializované stavební práce
43.1 | Demoliční práce, příprava staveniště a průzkumné vrtné práce
43.11 | Demoliční práce
43.11.1 | Demoliční práce
43.11.10 | Demoliční práce
43.12 | Příprava staveniště
43.12.1 | Příprava staveniště
43.12.11 | Příprava půdy a pozemku; asanační práce
43.12.12 | Výkopové zemní práce a přesun zeminy
43.13 | Průzkumné vrtné práce
43.13.1 | Průzkumné vrtné práce
43.13.10 | Průzkumné vrtné práce
43.2 | Elektroinstalační, instalatérské a ostatní stavebně instalační práce
43.21 | Elektroinstalační práce
43.21.1 | Elektroinstalační práce
43.21.10 | Elektroinstalační práce
43.22 | Instalatérské, topenářské a plynařské práce
43.22.1 | Instalace rozvodů vody a kanalizace, topení, ventilace a klimatizace
43.22.11 | Instalace rozvodů vody a kanalizace
43.22.12 | Instalace topení, ventilace a klimatizace
43.22.2 | Instalace rozvodů plynu
43.22.20 | Instalace rozvodů plynu
43.29 | Ostatní stavebně instalační práce
43.29.1 | Ostatní stavebně instalační práce
43.29.11 | Izolační práce
43.29.12 | Montáž (osazení) plotů, zábradlí, mříží
43.29.19 | Ostatní instalační práce j. n.
43.3 | Kompletační a dokončovací práce
43.31 | Omítkářské práce
43.31.1 | Omítkářské práce
43.31.10 | Omítkářské práce
43.32 | Truhlářské práce
43.32.1 | Truhlářské práce
43.32.10 | Truhlářské práce
43.33 | Obkládání stěn a pokládání podlahových krytin
43.33.1 | Obkladačské práce
43.33.10 | Obkladačské práce
43.33.2 | Tapetování a ostatní obkládání stěn a pokládání podlahových krytin
43.33.21 | Práce s teracem, mramorem, žulou a břidlicí
43.33.29 | Tapetování a jiné obkládání stěn a pokládání podlahových krytin j. n.
43.34 | Malířské, natěračské a sklenářské práce
43.34.1 | Malířské a natěračské práce
43.34.10 | Malířské a natěračské práce
43.34.2 | Sklenářské práce
43.34.20 | Sklenářské práce
43.39 | Ostatní kompletační a dokončovací práce
43.39.1 | Ostatní kompletační a dokončovací práce
43.39.11 | Ozdobné práce
43.39.19 | Ostatní kompletační a dokončovací práce j. n.
43.9 | Ostatní specializované stavební práce
43.91 | Pokrývačské práce
43.91.1 | Pokrývačské práce
43.91.11 | Práce na střešních konstrukcích
43.91.19 | Ostatní pokrývačské práce
43.99 | Ostatní specializované stavební práce j. n.
43.99.1 | Izolační práce proti vodě
43.99.10 | Izolační práce proti vodě
43.99.2 | Lešenářské práce
43.99.20 | Lešenářské práce
43.99.3 | Beranění pilot; základové práce
43.99.30 | Beranění pilot; základové práce
43.99.4 | Betonářské práce
43.99.40 | Betonářské práce
43.99.5 | Montáž ocelových konstrukčních prvků
43.99.50 | Montáž ocelových konstrukčních prvků
43.99.6 | Zednické práce
43.99.60 | Zednické práce
43.99.7 | Montáž a stavba prefabrikovaných konstrukcí
43.99.70 | Montáž a stavba prefabrikovaných konstrukcí
43.99.9 | Ostatní specializované stavební práce j. n.
43.99.90 | Ostatní specializované stavební práce j. n.
45 | Velkoobchod a maloobchod s motorovými vozidly a motocykly, jejich opravy
45.1 | Obchod s motorovými vozidly
45.11 | Obchod s automobily a lehkými motorovými vozidly
45.11.1 | Velkoobchod s automobily a lehkými motorovými vozidly
45.11.11 | Velkoobchod s osobními motorovými vozidly
45.11.12 | Velkoobchod se speciálními osobními motorovými vozidly, jako jsou sanitky a minibusy apod., a s terénními motorovými vozidly (hmotnost <= 3,5 tuny)
45.11.2 | Specializovaný maloobchod s automobily a lehkými motorovými vozidly
45.11.21 | Specializovaný maloobchod s novými osobními motorovými vozidly
45.11.22 | Specializovaný maloobchod s použitými osobními motorovými vozidly
45.11.23 | Specializovaný maloobchod s novými speciálními osobními motorovými vozidly, jako jsou sanitky a minibusy apod., a s terénními motorovými vozidly (hmotnost <= 3,5 tuny)
45.11.24 | Specializovaný maloobchod s použitými speciálními osobními motorovými vozidly, jako jsou sanitky a minibusy apod., a s terénními motorovými vozidly (hmotnost <= 3,5 tuny)
45.11.3 | Ostatní maloobchod s automobily a lehkými motorovými vozidly
45.11.31 | Maloobchod s automobily a lehkými motorovými vozidly prostřednictvím internetu
45.11.39 | Ostatní maloobchodu s automobily a lehkými motorovými vozidly j. n.
45.11.4 | Zprostředkování velkoobchodu a velkoobchod v zastoupení s automobily a lehkými motorovými vozidly
45.11.41 | Zprostředkování velkoobchodu a velkoobchod v zastoupení s automobily a lehkými motorovými vozidly prostřednictvím internetu
45.11.49 | Zprostředkování ostatního velkoobchodu a velkoobchod v zastoupení s automobily a lehkými motorovými vozidly
45.19 | Obchod s ostatními motorovými vozidly
45.19.1 | Velkoobchod s ostatními motorovými vozidly
45.19.11 | Velkoobchod s nákladními automobily, přívěsy, návěsy a autobusy
45.19.12 | Velkoobchod s kempinkovými vozidly, jako jsou karavany a obytná vozidla
45.19.2 | Specializovaný maloobchod s ostatními motorovými vozidly
45.19.21 | Specializovaný maloobchod s nákladními automobily, přívěsy, návěsy a autobusy
45.19.22 | Specializovaný maloobchod s kempinkovými vozidly, jako jsou karavany a obytná vozidla
45.19.3 | Ostatní maloobchod s ostatními motorovými vozidly
45.19.31 | Internetový maloobchod s ostatními motorovými vozidly
45.19.39 | Ostatní maloobchod s motorovými vozidly j. n.
45.19.4 | Zprostředkování velkoobchodu a velkoobchod v zastoupení s ostatními motorovými vozidly
45.19.41 | Zprostředkování velkoobchodu a velkoobchod v zastoupení s ostatními motorovými vozidly přes internet
45.19.49 | Ostatní zprostředkování velkoobchodu a velkoobchod v zastoupení s ostatními motorovými vozidly
45.2 | Opravy a údržba motorových vozidel
45.20 | Opravy a údržba motorových vozidel
45.20.1 | Opravy a údržba automobilů a lehkých nákladních motorových vozidel
45.20.11 | Běžné opravy a údržba automobilů a lehkých nákladních motorových vozidel (kromě oprav elektrického systému, pneumatik a karoserií)
45.20.12 | Opravy elektrického systému automobilů a lehkých nákladních motorových vozidel
45.20.13 | Opravy pneumatik automobilů a lehkých nákladních motorových vozidel (vč. seřízení a vyvážení kol)
45.20.14 | Opravy karoserií automobilů a lehkých nákladních motorových vozidel a podobné služby (dveře, zámky, okna, přelakování, opravy po haváriích)
45.20.2 | Opravy a údržba ostatních motorových vozidel
45.20.21 | Běžné opravy a údržba ostatních motorových vozidel (kromě oprav elektrického systému a karoserií)
45.20.22 | Opravy elektrického systému ostatních motorových vozidel
45.20.23 | Opravy karoserií ostatních motorových vozidel a podobné služby (dveře, zámky, okna, přelakování, opravy po haváriích)
45.20.3 | Mytí a leštění motorových vozidel a podobné služby
45.20.30 | Mytí a leštění motorových vozidel a podobné služby
45.3 | Obchod s díly a příslušenstvím pro motorová vozidla
45.31 | Velkoobchod a zprostředkování velkoobchodu s díly a příslušenstvím pro motorová vozidla
45.31.1 | Velkoobchod s díly a příslušenstvím pro motorová vozidla
45.31.11 | Velkoobchod s pryžovými pneumatikami a dušemi
45.31.12 | Velkoobchod s ostatními díly a příslušenstvím pro motorová vozidla
45.31.2 | Zprostředkování velkoobchodu a velkoobchod v zastoupení s díly a příslušenstvím pro motorová vozidla
45.31.20 | Zprostředkování velkoobchodu a velkoobchod v zastoupení s díly a příslušenstvím pro motorová vozidla
45.32 | Maloobchod s díly a příslušenstvím pro motorová vozidla
45.32.1 | Specializovaný maloobchod s díly a příslušenstvím pro motorová vozidla
45.32.11 | Specializovaný maloobchod s pneumatikami
45.32.12 | Specializovaný maloobchod s ostatními díly a příslušenstvím pro motorová vozidla
45.32.2 | Ostatní maloobchod s díly a příslušenstvím pro motorová vozidla
45.32.21 | Internetový maloobchod s díly a příslušenstvím pro motorová vozidla
45.32.22 | Zásilkový maloobchod s díly a příslušenstvím pro motorová vozidla
45.32.29 | Ostatní maloobchod s díly a příslušenstvím pro motorová vozidla j. n.
45.4 | Obchod s motocykly, jejich díly a příslušenstvím, jejich opravy a údržba
45.40 | Obchod s motocykly, jejich díly a příslušenstvím, jejich opravy a údržba
45.40.1 | Velkoobchod s motocykly, jejich díly a příslušenstvím
45.40.10 | Velkoobchod s motocykly, jejich díly a příslušenstvím
45.40.2 | Specializovaný maloobchod s motocykly, jejich díly a příslušenstvím
45.40.20 | Specializovaný maloobchod s motocykly, jejich díly a příslušenstvím
45.40.3 | Ostatní maloobchod s motocykly, jejich díly a příslušenstvím
45.40.30 | Ostatní maloobchod s motocykly, jejich díly a příslušenstvím
45.40.4 | Zprostředkování velkoobchodu a velkoobchod v zastoupení s motocykly, jejich díly a příslušenstvím
45.40.40 | Zprostředkování velkoobchodu a velkoobchod v zastoupení s motocykly, jejich díly a příslušenstvím
45.40.5 | Opravy a údržba motocyklů
45.40.50 | Opravy a údržba motocyklů
46 | Velkoobchod, kromě velkoobchodu s motorovými vozidly a motocykly
46.1 | Zprostředkování velkoobchodu a velkoobchod v zastoupení
46.11 | Zprostředkování velkoobchodu a velkoobchod v zastoupení se základními zemědělskými produkty, živými zvířaty, textilními surovinami a polotovary
46.11.1 | Zprostředkování velkoobchodu a velkoobchod v zastoupení se základními zemědělskými produkty, živými zvířaty, textilními surovinami a polotovary
46.11.11 | Zprostředkování velkoobchodu a velkoobchod v zastoupení s živými zvířaty
46.11.12 | Zprostředkování velkoobchodu a velkoobchod v zastoupení s květinami a jinými rostlinami
46.11.19 | Zprostředkování velkoobchodu a velkoobchod v zastoupení s ostatními základními zemědělskými produkty, textilními surovinami a polotovary
46.12 | Zprostředkování velkoobchodu a velkoobchod v zastoupení s palivy, rudami, kovy a průmyslovými chemikáliemi
46.12.1 | Zprostředkování velkoobchodu a velkoobchod v zastoupení s palivy, rudami, kovy a průmyslovými chemikáliemi
46.12.11 | Zprostředkování velkoobchodu a velkoobchod v zastoupení s pevnými, kapalnými a plynnými palivy a podobnými výrobky
46.12.12 | Zprostředkování velkoobchodu a velkoobchod v zastoupení s rudami kovů a kovy v primárních formách
46.12.13 | Zprostředkování velkoobchodu a velkoobchod v zastoupení s průmyslovými chemikáliemi, hnojivy a agrochemickými přípravky
46.13 | Zprostředkování velkoobchodu a velkoobchod v zastoupení se dřevem a stavebními materiály
46.13.1 | Zprostředkování velkoobchodu a velkoobchod v zastoupení se dřevem a stavebními materiály
46.13.11 | Zprostředkování velkoobchodu a velkoobchod v zastoupení se dřevem a výrobky ze dřeva
46.13.12 | Zprostředkování velkoobchodu a velkoobchod v zastoupení se stavebními materiály
46.14 | Zprostředkování velkoobchodu a velkoobchod v zastoupení se stroji, průmyslovým zařízením, loděmi a letadly
46.14.1 | Zprostředkování velkoobchodu a velkoobchod v zastoupení se stroji, průmyslovým zařízením, loděmi a letadly
46.14.11 | Zprostředkování velkoobchodu a velkoobchod v zastoupení s počítači, softwarem, elektronickým a telekomunikačním zařízením a jiným kancelářským zařízením
46.14.12 | Zprostředkování velkoobchodu a velkoobchod v zastoupení s loděmi, letadly a jinými dopravními prostředky j. n.
46.14.19 | Zprostředkování velkoobchodu a velkoobchod v zastoupení s ostatními stroji a průmyslovým zařízením j. n.
46.15 | Zprostředkování velkoobchodu a velkoobchod v zastoupení s nábytkem, železářským zbožím a potřebami převážně pro domácnost
46.15.1 | Zprostředkování velkoobchodu a velkoobchod v zastoupení s nábytkem, železářským zbožím a potřebami převážně pro domácnost
46.15.11 | Zprostředkování velkoobchodu a velkoobchod v zastoupení s nábytkem
46.15.12 | Zprostředkování velkoobchodu a velkoobchod v zastoupení s rozhlasovým, televizním a videozařízením
46.15.13 | Zprostředkování velkoobchodu a velkoobchod v zastoupení s železářským zbožím a ručním nářadím
46.15.19 | Zprostředkování velkoobchodu a velkoobchod v zastoupení s nožířskými výrobky a potřebami převážně pro domácnost j. n.
46.16 | Zprostředkování velkoobchodu a velkoobchod v zastoupení s textilem, oděvy, kožešinovými výrobky, obuví a koženými výrobky
46.16.1 | Zprostředkování velkoobchodu a velkoobchod v zastoupení s textilem, oděvy, kožešinovými výrobky, obuví a koženými výrobky
46.16.11 | Zprostředkování velkoobchodu a velkoobchod v zastoupení s textilem
46.16.12 | Zprostředkování velkoobchodu a velkoobchod v zastoupení s oděvy, kožešinovými výrobky a obuví
46.16.13 | Zprostředkování velkoobchodu a velkoobchod v zastoupení s koženými výrobky a cestovními potřebami
46.17 | Zprostředkování velkoobchodu a velkoobchod v zastoupení s potravinami, nápoji, tabákem a tabákovými výrobky
46.17.1 | Zprostředkování velkoobchodu a velkoobchod v zastoupení s potravinami, nápoji, tabákem a tabákovými výrobky
46.17.11 | Zprostředkování velkoobchodu a velkoobchod v zastoupení s potravinami
46.17.12 | Zprostředkování velkoobchodu a velkoobchod v zastoupení s nápoji
46.17.13 | Zprostředkování velkoobchodu a velkoobchod v zastoupení s tabákem a tabákovými výrobky
46.18 | Zprostředkování specializovaného velkoobchodu a specializovaný velkoobchod v zastoupení s ostatními výrobky
46.18.1 | Zprostředkování specializovaného velkoobchodu a specializovaný velkoobchod v zastoupení s ostatními výrobky
46.18.11 | Zprostředkování velkoobchodu a velkoobchod v zastoupení s farmaceutickými a zdravotnickými výrobky, parfumerií a toaletním zbožím a čisticími prostředky
46.18.12 | Zprostředkování velkoobchodu a velkoobchod v zastoupení s hrami a hračkami, sportovními potřebami, jízdními koly, knihami, novinami, časopisy a papírnickým zbožím, hudebními nástroji, hodinkami, hodinami a klenoty, fotografickým a optickým zařízením
46.18.19 | Zprostředkování specializovaného velkoobchodu a specializovaný velkoobchod v zastoupení s ostatními výrobky j. n.
46.19 | Zprostředkování nespecializovaného velkoobchodu a nespecializovaný velkoobchod v zastoupení
46.19.1 | Zprostředkování nespecializovaného velkoobchodu a nespecializovaný velkoobchod v zastoupení
46.19.10 | Zprostředkování nespecializovaného velkoobchodu a nespecializovaný velkoobchod v zastoupení
46.2 | Velkoobchod se základními zemědělskými produkty a živými zvířaty
46.21 | Velkoobchod s obilím, surovým tabákem, osivy a krmivy
46.21.1 | Velkoobchod s obilím, osivy a krmivy
46.21.11 | Velkoobchod s obilím
46.21.12 | Velkoobchod s osivy (kromě olejnatých semen a plodů)
46.21.13 | Velkoobchod s olejnatými semeny a plody (vč. osiv)
46.21.14 | Velkoobchod s krmivy
46.21.19 | Velkoobchod s ostatními základními zemědělskými produkty j. n.
46.21.2 | Velkoobchod se surovým tabákem
46.21.20 | Velkoobchod se surovým tabákem
46.22 | Velkoobchod s květinami a jinými rostlinami
46.22.1 | Velkoobchod s květinami a jinými rostlinami
46.22.10 | Velkoobchod s květinami a jinými rostlinami
46.23 | Velkoobchod s živými zvířaty
46.23.1 | Velkoobchod s živými zvířaty
46.23.10 | Velkoobchod s živými zvířaty
46.24 | Velkoobchod se surovými kůžemi, kožešinami a usněmi
46.24.1 | Velkoobchod se surovými kůžemi, kožešinami a usněmi
46.24.10 | Velkoobchod se surovými kůžemi, kožešinami a usněmi
46.3 | Velkoobchod s potravinami, nápoji a tabákovými výrobky
46.31 | Velkoobchod s ovocem a zeleninou
46.31.1 | Velkoobchod s ovocem a zeleninou
46.31.11 | Velkoobchod s čerstvým ovocem a zeleninou
46.31.12 | Velkoobchod se zpracovaným ovocem a zeleninou
46.32 | Velkoobchod s masem a masnými výrobky
46.32.1 | Velkoobchod s masem a masnými výrobky
46.32.11 | Velkoobchod s masem (vč. drůbeže)
46.32.12 | Velkoobchod s masnými výrobky (vč. drůbežích produktů)
46.33 | Velkoobchod s mléčnými výrobky, vejci, jedlými oleji a tuky
46.33.1 | Velkoobchod s mléčnými výrobky, vejci, jedlými oleji a tuky
46.33.11 | Velkoobchod s mléčnými výrobky
46.33.12 | Velkoobchod s vejci
46.33.13 | Velkoobchod s jedlými oleji a tuky
46.34 | Velkoobchod s nápoji
46.34.1 | Velkoobchod s nápoji
46.34.11 | Velkoobchod se šťávami, minerálními vodami a jinými nealkoholickými nápoji
46.34.12 | Velkoobchod s alkoholickými nápoji
46.35 | Velkoobchod s tabákovými výrobky
46.35.1 | Velkoobchod s tabákovými výrobky
46.35.10 | Velkoobchod s tabákovými výrobky
46.36 | Velkoobchod s cukrem, pekařskými výrobky, čokoládou a cukrovinkami
46.36.1 | Velkoobchod s cukrem, pekařskými výrobky, čokoládou a cukrovinkami
46.36.11 | Velkoobchod s cukrem
46.36.12 | Velkoobchod s pekařskými výrobky
46.36.13 | Velkoobchod s čokoládou a cukrovinkami
46.37 | Velkoobchod s kávou, čajem, kakaem a kořením
46.37.1 | Velkoobchod s kávou, čajem, kakaem a kořením
46.37.10 | Velkoobchod s kávou, čajem, kakaem a kořením
46.38 | Velkoobchod s ostatními potravinami, vč. ryb, korýšů a měkkýšů
46.38.1 | Velkoobchod s rybami, korýši a měkkýši
46.38.10 | Velkoobchod s rybami, korýši a měkkýši
46.38.2 | Velkoobchod s ostatními potravinami
46.38.21 | Velkoobchod s homogenizovanými potravinovými přípravky a dietními potravinami
46.38.29 | Velkoobchod s ostatními potravinami j. n.
46.39 | Nespecializovaný velkoobchod s potravinami, nápoji a tabákovými výrobky
46.39.1 | Nespecializovaný velkoobchod s potravinami, nápoji a tabákovými výrobky
46.39.11 | Nespecializovaný velkoobchod se zmrazenými potravinami
46.39.12 | Nespecializovaný velkoobchod s nezmrazenými potravinami, nápoji a tabákovými výrobky
46.4 | Velkoobchod s výrobky převážně pro domácnost
46.41 | Velkoobchod s textilem
46.41.1 | Velkoobchod s textilem
46.41.11 | Velkoobchod s přízemi
46.41.12 | Velkoobchod s textiliemi
46.41.13 | Velkoobchod s bytovým textilem, záclonami a různými textilními výrobky převážně pro domácnost
46.41.14 | Velkoobchod s textilní galanterií
46.42 | Velkoobchod s oděvy a obuví
46.42.1 | Velkoobchod s oděvy a obuví
46.42.11 | Velkoobchod s oděvy
46.42.12 | Velkoobchod s obuví
46.43 | Velkoobchod s elektrospotřebiči a elektronikou převážně pro domácnost
46.43.1 | Velkoobchod s elektrospotřebiči a elektronikou převážně pro domácnost
46.43.11 | Velkoobchod s elektrospotřebiči a elektronikou převážně pro domácnost, kromě rozhlasových a televizních zařízení a fotografického zboží
46.43.12 | Velkoobchod s rozhlasovým, televizním, video a DVD zařízením
46.43.13 | Velkoobchod s nahrávkami, audio- a videokazetami, CD a DVD (kromě nenahraných nosičů)
46.43.14 | Velkoobchod s fotografickým a optickým zbožím
46.44 | Velkoobchod s porcelánovými, keramickými a skleněnými výrobky a čisticími prostředky
46.44.1 | Velkoobchod s porcelánovými, keramickými a skleněnými výrobky a čisticími prostředky
46.44.11 | Velkoobchod s porcelánovými, keramickými a skleněnými výrobky
46.44.12 | Velkoobchod s čisticími prostředky
46.45 | Velkoobchod s parfémy a kosmetickými výrobky
46.45.1 | Velkoobchod s parfémy a kosmetickými výrobky
46.45.10 | Velkoobchod s parfémy a kosmetickými výrobky
46.46 | Velkoobchod s farmaceutickými výrobky
46.46.1 | Velkoobchod s farmaceutickými výrobky
46.46.11 | Velkoobchod se základními farmaceutickými výrobky a farmaceutickými přípravky
46.46.12 | Velkoobchod s chirurgickými, zdravotnickými a ortopedickými přístroji a nástroji
46.47 | Velkoobchod s nábytkem, koberci a svítidly
46.47.1 | Velkoobchod s nábytkem, koberci a svítidly
46.47.11 | Velkoobchod s nábytkem pro domácnost
46.47.12 | Velkoobchod se svítidly
46.47.13 | Velkoobchod s koberci a koberečky
46.48 | Velkoobchod s hodinami, hodinkami a klenoty
46.48.1 | Velkoobchod s hodinami, hodinkami a klenoty
46.48.10 | Velkoobchod s hodinami, hodinkami a klenoty
46.49 | Velkoobchod s ostatními výrobky převážně pro domácnost
46.49.1 | Velkoobchod s nožířskými a jinými kovovými výrobky převážně pro domácnost, košíkářskými a korkovými výrobky a ostatními výrobky převážně pro domácnost j. n.
46.49.11 | Velkoobchod s nožířskými a jinými kovovými výrobky převážně pro domácnost
46.49.12 | Velkoobchod s košíkářskými, korkovými a bednářskými výrobky a jinými výrobky ze dřeva
46.49.19 | Velkoobchod s výrobky a zařízením převážně pro domácnost j. n.
46.49.2 | Velkoobchod s knihami, novinami, časopisy a papírnickým zbožím
46.49.21 | Velkoobchod s knihami
46.49.22 | Velkoobchod s časopisy a novinami
46.49.23 | Velkoobchod s papírnickým zbožím
46.49.3 | Velkoobchod s ostatním spotřebním zbožím
46.49.31 | Velkoobchod s hudebními nástroji
46.49.32 | Velkoobchod s hrami a hračkami
46.49.33 | Velkoobchod se sportovními potřebami (vč. jízdních kol)
46.49.34 | Velkoobchod s koženým zbožím a cestovními potřebami
46.49.35 | Velkoobchod se známkami a mincemi
46.49.36 | Velkoobchod se suvenýry a uměleckými předměty
46.49.39 | Velkoobchod s různým spotřebním zbožím j. n.
46.5 | Velkoobchod s počítačovým a komunikačním zařízením
46.51 | Velkoobchod s počítači, počítačovým periferním zařízením a softwarem
46.51.1 | Velkoobchod s počítači, počítačovým periferním zařízením a softwarem
46.51.10 | Velkoobchod s počítači, počítačovým periferním zařízením a softwarem
46.52 | Velkoobchod s elektronickým a telekomunikačním zařízením a jeho díly
46.52.1 | Velkoobchod s elektronickým a telekomunikačním zařízením a jeho díly
46.52.11 | Velkoobchod s telekomunikačním zařízením a jeho díly
46.52.12 | Velkoobchod s elektronickým zařízením a jeho díly
46.52.13 | Velkoobchod s nenahranými audio- a videokazetami a disketami, magnetickými a optickými disky, CD a DVD
46.6 | Velkoobchod s ostatními stroji, strojním zařízením a příslušenstvím
46.61 | Velkoobchod se zemědělskými, lesnickými a zahradnickými stroji, strojním zařízením a příslušenstvím
46.61.1 | Velkoobchod se zemědělskými, lesnickými a zahradnickými stroji, strojním zařízením a příslušenstvím
46.61.11 | Velkoobchod se zemědělskými a lesnickými stroji, strojním zařízením a příslušenstvím, vč. traktorů
46.61.12 | Velkoobchod se zahradnickými stroji, strojním zařízením a příslušenstvím
46.62 | Velkoobchod s obráběcími stroji
46.62.1 | Velkoobchod s obráběcími stroji
46.62.11 | Velkoobchod s obráběcími stroji pro opracování dřeva
46.62.12 | Velkoobchod s obráběcími stroji pro opracování kovů
46.62.19 | Velkoobchod s obráběcími stroji pro opracování ostatních materiálů
46.63 | Velkoobchod s těžebními a stavebními stroji a zařízením
46.63.1 | Velkoobchod s těžebními a stavebními stroji a zařízením
46.63.10 | Velkoobchod s těžebními a stavebními stroji a zařízením
46.64 | Velkoobchod se strojním zařízením pro textilní průmysl, šicími a pletacími stroji
46.64.1 | Velkoobchod se strojním zařízením pro textilní průmysl, šicími a pletacími stroji
46.64.10 | Velkoobchod se strojním zařízením pro textilní průmysl, šicími a pletacími stroji
46.65 | Velkoobchod s kancelářským nábytkem
46.65.1 | Velkoobchod s kancelářským nábytkem
46.65.10 | Velkoobchod s kancelářským nábytkem
46.66 | Velkoobchod s ostatními kancelářskými stroji a zařízením
46.66.1 | Velkoobchod s ostatními kancelářskými stroji a zařízením
46.66.10 | Velkoobchod s ostatními kancelářskými stroji a zařízením
46.69 | Velkoobchod s ostatními stroji a zařízením
46.69.1 | Velkoobchod s ostatními stroji a zařízením
46.69.11 | Velkoobchod s dopravními prostředky, jinými než motorovými vozidly, motocykly a jízdními koly
46.69.12 | Velkoobchod s příslušenstvím pro stroje a zařízení
46.69.13 | Velkoobchod s manipulačním a zdvihacím zařízením
46.69.14 | Velkoobchod se stroji pro potravinářský a tabákový průmysl
46.69.15 | Velkoobchod s profesionálními elektrickými stroji, přístroji a elektrotechnickým materiálem
46.69.16 | Velkoobchod se zbraněmi a střelivem
46.69.19 | Velkoobchod s ostatními stroji, přístroji a zařízením pro všestranné nebo speciální použití
46.7 | Ostatní specializovaný velkoobchod
46.71 | Velkoobchod s pevnými, kapalnými a plynnými palivy a příbuznými výrobky
46.71.1 | Velkoobchod s pevnými, kapalnými a plynnými palivy a příbuznými výrobky
46.71.11 | Velkoobchod s pevnými palivy
46.71.12 | Velkoobchod s motorovým benzinem, vč. leteckého benzinu
46.71.13 | Velkoobchod s ostatními kapalnými a plynnými palivy a příbuznými výrobky
46.72 | Velkoobchod s kovy, rudami kovů a hutními výrobky
46.72.1 | Velkoobchod s kovy, rudami kovů a hutními výrobky
46.72.11 | Velkoobchod se železnými rudami
46.72.12 | Velkoobchod s neželeznými rudami
46.72.13 | Velkoobchod se železem a ocelí v primárních formách
46.72.14 | Velkoobchod s neželeznými kovy v primárních formách
46.73 | Velkoobchod se dřevem, stavebními materiály a sanitárním vybavením
46.73.1 | Velkoobchod se dřevem, stavebními materiály a sanitárním vybavením
46.73.11 | Velkoobchod se surovým dřevem
46.73.12 | Velkoobchod s výrobky ze dřeva po prvotním opracování
46.73.13 | Velkoobchod se sanitárním vybavením
46.73.14 | Velkoobchod s barvami, laky a nátěrovými hmotami
46.73.15 | Velkoobchod s plochým sklem
46.73.16 | Velkoobchod s ostatními stavebními materiály
46.73.17 | Velkoobchod s tapetami
46.73.18 | Velkoobchod s podlahovými krytinami (kromě koberců)
46.74 | Velkoobchod s železářským zbožím, instalatérskými a topenářskými potřebami
46.74.1 | Velkoobchod s železářským zbožím, instalatérskými a topenářskými potřebami
46.74.11 | Velkoobchod s železářským zbožím
46.74.12 | Velkoobchod s instalatérskými a topenářskými potřebami
46.74.13 | Velkoobchod s ručním nářadím
46.75 | Velkoobchod s chemickými výrobky
46.75.1 | Velkoobchod s chemickými výrobky
46.75.11 | Velkoobchod s hnojivy a agrochemickými přípravky
46.75.12 | Velkoobchod s průmyslovými chemikáliemi
46.76 | Velkoobchod s ostatními meziprodukty
46.76.1 | Velkoobchod s ostatními meziprodukty
46.76.11 | Velkoobchod s papírem a lepenkou
46.76.12 | Velkoobchod s textilními vlákny
46.76.13 | Velkoobchod s plasty a kaučukem v primárních formách
46.76.19 | Velkoobchod s meziprodukty, jinými než zemědělskými, j. n.
46.77 | Velkoobchod s odpadem a šrotem
46.77.1 | Velkoobchod s odpadem a šrotem
46.77.10 | Velkoobchod s odpadem a šrotem
46.9 | Nespecializovaný velkoobchod
46.90 | Nespecializovaný velkoobchod
46.90.1 | Nespecializovaný velkoobchod
46.90.10 | Nespecializovaný velkoobchod
47 | Maloobchod, kromě maloobchodu s motorovými vozidly a motocykly
47.0 | Maloobchod, kromě maloobchodu s motorovými vozidly a motocykly
47.00 | Maloobchod, kromě maloobchodu s motorovými vozidly a motocykly
47.00.1 | Maloobchod s ovocem, zeleninou, masem, rybami, pekařskými a mléčnými výrobky a vejci
47.00.11 | Maloobchod s čerstvým ovocem a zeleninou
47.00.12 | Maloobchod se zpracovaným ovocem a zeleninou
47.00.13 | Maloobchod s masem
47.00.14 | Maloobchod s masnými výrobky
47.00.15 | Maloobchod s rybami, korýši a měkkýši
47.00.16 | Maloobchod s pekařskými výrobky
47.00.17 | Maloobchod s cukrovinkami
47.00.18 | Maloobchod s mléčnými výrobky
47.00.19 | Maloobchod s vejci
47.00.2 | Maloobchod s ostatními potravinami, nápoji a tabákovými výrobky
47.00.21 | Maloobchod s kávou, čajem, kakaem a kořením
47.00.22 | Maloobchod s jedlými oleji a tuky
47.00.23 | Maloobchod s homogenizovanými potravinovými přípravky a dietními potravinami
47.00.24 | Maloobchod s ostatními potravinami j. n.
47.00.25 | Maloobchod s alkoholickými nápoji
47.00.26 | Maloobchod s ostatními nápoji
47.00.27 | Maloobchod s tabákovými výrobky
47.00.3 | Maloobchod s počítačovým a komunikačním zařízením
47.00.31 | Maloobchod s počítači, počítačovým periferním zařízením a softwarem
47.00.32 | Maloobchod s telekomunikačním zařízením
47.00.33 | Maloobchod s audio- a videozařízením
47.00.4 | Maloobchod se stavebním materiálem a železářským zbožím
47.00.41 | Maloobchod s železářským zbožím
47.00.42 | Maloobchod s barvami, laky a nátěrovými hmotami
47.00.43 | Maloobchod s plochým sklem
47.00.44 | Maloobchod se zahradnickým zařízením
47.00.45 | Maloobchod s instalatérskými a topenářskými potřebami
47.00.46 | Maloobchod se sanitárním vybavením
47.00.47 | Maloobchod s ručním nářadím
47.00.49 | Maloobchod se stavebním materiálem j. n.
47.00.5 | Maloobchod s potřebami převážně pro domácnost
47.00.51 | Maloobchod s textilem
47.00.52 | Maloobchod se závěsy a záclonami
47.00.53 | Maloobchod s tapetami a podlahovými krytinami, koberci a koberečky
47.00.54 | Maloobchod s elektrospotřebiči a elektronikou převážně pro domácnost
47.00.55 | Maloobchod s nábytkem
47.00.56 | Maloobchod se svítidly
47.00.57 | Maloobchod s výrobky ze dřeva, korkovými a košíkářskými výrobky
47.00.58 | Maloobchod s hudebními nástroji a notovými záznamy
47.00.59 | Maloobchod s nádobím, skleněnými, porcelánovými a keramickými výrobky, nožířskými výrobky, domácími neelektrickými spotřebiči a potřebami a zařízením převážně pro domácnost j. n.
47.00.6 | Maloobchod s výrobky pro kulturní rozhled a rekreaci
47.00.61 | Maloobchod s knihami
47.00.62 | Maloobchod s novinami a časopisy
47.00.63 | Maloobchod s papírnickým zbožím
47.00.64 | Maloobchod s hudebními nahrávkami a videozáznamy
47.00.65 | Maloobchod se sportovním vybavením
47.00.66 | Maloobchod s kempinkovými potřebami
47.00.67 | Maloobchod s hrami a hračkami
47.00.68 | Maloobchod se známkami a mincemi
47.00.69 | Maloobchod se suvenýry a uměleckými předměty
47.00.7 | Maloobchod s oděvy, farmaceutickými a zdravotnickými výrobky, toaletním zbožím, květinami, jinými rostlinami, zvířaty v zájmovém chovu a krmivy pro zvířata v zájmovém chovu
47.00.71 | Maloobchod s oděvy
47.00.72 | Maloobchod s obuví
47.00.73 | Maloobchod s koženým zbožím a cestovními potřebami
47.00.74 | Maloobchod s farmaceutickými výrobky
47.00.75 | Maloobchod se zdravotnickými a ortopedickými výrobky
47.00.76 | Maloobchod s kosmetickým a toaletním zbožím
47.00.77 | Maloobchod s květinami, jinými rostlinami a osivy
47.00.78 | Maloobchod s hnojivy a agrochemickými přípravky
47.00.79 | Maloobchod se zvířaty v zájmovém chovu a krmivy pro zvířata v zájmovém chovu
47.00.8 | Maloobchod s pohonnými hmotami a ostatním novým zbožím j. n.
47.00.81 | Maloobchod s pohonnými hmotami
47.00.82 | Maloobchod s hodinami, hodinkami a klenoty
47.00.83 | Maloobchod s fotografickým a optickým zařízením a přístroji jemné mechaniky; služby optiků
47.00.84 | Maloobchod s čisticími prostředky
47.00.85 | Maloobchod s topným olejem, plynem v lahvích, uhlím a dřevem pro využití v domácnosti
47.00.86 | Maloobchod s ostatním nepotravinářským spotřebním zbožím j. n.
47.00.87 | Maloobchod se základními zemědělskými produkty j. n.
47.00.88 | Maloobchod se stroji a strojním zařízením j. n.
47.00.89 | Maloobchod s nepotravinářským zbožím jiným než spotřebním j. n.
47.00.9 | Maloobchod s použitým zbožím
47.00.91 | Maloobchod se starožitnostmi
47.00.92 | Maloobchod s použitými knihami
47.00.99 | Maloobchod s ostatním použitým zbožím
49 | Pozemní a potrubní doprava
49.1 | Železniční osobní doprava meziměstská
49.10 | Železniční osobní doprava meziměstská
49.10.1 | Železniční osobní doprava meziměstská
49.10.11 | Vyhlídkové jízdy po železnici
49.10.19 | Ostatní železniční osobní doprava meziměstská
49.2 | Železniční nákladní doprava
49.20 | Železniční nákladní doprava
49.20.1 | Železniční nákladní doprava
49.20.11 | Železniční nákladní doprava chladicími vozy
49.20.12 | Železniční nákladní doprava ropných produktů cisternami
49.20.13 | Železniční nákladní doprava kapalných nebo plynných látek cisternami
49.20.14 | Železniční doprava intermodálních kontejnerů
49.20.15 | Železniční doprava dopisů a balíků
49.20.16 | Železniční doprava volně loženého suchého zboží
49.20.19 | Ostatní železniční nákladní doprava
49.3 | Ostatní pozemní osobní doprava
49.31 | Městská a příměstská pozemní osobní doprava
49.31.1 | Městská a příměstská železniční osobní doprava
49.31.10 | Městská a příměstská železniční osobní doprava
49.31.2 | Ostatní městská a příměstská pravidelná pozemní osobní doprava
49.31.21 | Městská a příměstská pravidelná silniční osobní doprava
49.31.22 | Kombinovaná městská a příměstská pravidelná osobní doprava
49.32 | Taxislužba a pronájem osobních vozů s řidičem
49.32.1 | Taxislužba a pronájem osobních vozů s řidičem
49.32.11 | Taxislužba
49.32.12 | Pronájem osobních vozů s řidičem
49.39 | Ostatní pozemní osobní doprava j. n.
49.39.1 | Meziměstská a speciální pravidelná pozemní osobní doprava
49.39.11 | Meziměstská pravidelná silniční osobní doprava
49.39.12 | Meziměstská speciální pravidelná silniční osobní doprava
49.39.13 | Ostatní speciální pravidelná silniční osobní doprava
49.39.2 | Osobní doprava lanovými a visutými dráhami a lyžařskými vleky
49.39.20 | Osobní doprava lanovými a visutými dráhami a lyžařskými vleky
49.39.3 | Nepravidelná pozemní osobní doprava
49.39.31 | Pronájem autobusů a autokarů s obsluhou
49.39.32 | Vyhlídkové jízdy autobusy
49.39.33 | Nepravidelná doprava místními autobusy a autokary
49.39.34 | Nepravidelná doprava dálkovými autobusy a autokary
49.39.35 | Silniční osobní doprava prostředky na lidský nebo zvířecí pohon
49.39.39 | Pozemní osobní doprava j. n.
49.4 | Silniční nákladní doprava a stěhovací služby
49.41 | Silniční nákladní doprava a pronájem nákladních vozidel s obsluhou
49.41.1 | Silniční nákladní doprava
49.41.11 | Silniční nákladní doprava chladicími vozy
49.41.12 | Silniční nákladní doprava ropných produktů cisternami nebo pomocí návěsů
49.41.13 | Silniční nákladní doprava ostatních kapalných nebo plynných látek cisternami nebo pomocí návěsů
49.41.14 | Silniční doprava intermodálních kontejnerů
49.41.15 | Silniční doprava volně loženého suchého zboží
49.41.16 | Silniční doprava živých zvířat
49.41.17 | Silniční nákladní doprava prostředky na lidský nebo zvířecí pohon
49.41.18 | Silniční doprava dopisů a balíků
49.41.19 | Ostatní silniční nákladní doprava
49.41.2 | Pronájem nákladních vozidel s obsluhou
49.41.20 | Pronájem nákladních vozidel s obsluhou
49.42 | Stěhovací služby
49.42.1 | Stěhovací služby
49.42.11 | Stěhovací služby pro domácnosti
49.42.19 | Ostatní stěhovací služby
49.5 | Potrubní doprava
49.50 | Potrubní doprava
49.50.1 | Potrubní doprava
49.50.11 | Potrubní doprava surové nebo rafinované ropy a ropných produktů
49.50.12 | Potrubní doprava zemního plynu
49.50.19 | Potrubní doprava ostatních produktů
50 | Vodní doprava
50.1 | Námořní a pobřežní osobní doprava a pronájem osobních plavidel s obsluhou
50.10 | Námořní a pobřežní osobní doprava a pronájem osobních plavidel s obsluhou
50.10.1 | Námořní a pobřežní osobní doprava
50.10.11 | Námořní a pobřežní osobní doprava převozními loděmi
50.10.12 | Námořní a pobřežní osobní doprava výletními loděmi
50.10.19 | Ostatní námořní a pobřežní osobní doprava
50.10.2 | Pronájem námořních a pobřežních osobních plavidel s obsluhou
50.10.20 | Pronájem námořních a pobřežních osobních plavidel s obsluhou
50.2 | Námořní a pobřežní nákladní doprava, pronájem nákladních plavidel s obsluhou, služby vlečných a tlačných lodí
50.20 | Námořní a pobřežní nákladní doprava, pronájem nákladních plavidel s obsluhou, služby vlečných a tlačných lodí
50.20.1 | Námořní a pobřežní nákladní doprava
50.20.11 | Námořní a pobřežní doprava mraženého a chlazeného zboží chladírenskými plavidly
50.20.12 | Námořní a pobřežní doprava ropy tankery
50.20.13 | Námořní a pobřežní doprava ostatních kapalných nebo plynných látek tankery
50.20.14 | Námořní a pobřežní doprava intermodálních kontejnerů kontejnerovými loděmi
50.20.15 | Námořní a pobřežní doprava volně loženého suchého zboží
50.20.19 | Ostatní námořní a pobřežní nákladní doprava
50.20.2 | Pronájem námořních a pobřežních nákladních plavidel s obsluhou, služby vlečných a tlačných lodí
50.20.21 | Pronájem námořních a pobřežních nákladních plavidel s obsluhou
50.20.22 | Služby vlečných a tlačných lodí v mořských a pobřežních vodách
50.3 | Vnitrozemská vodní osobní doprava a pronájem osobních plavidel s obsluhou
50.30 | Vnitrozemská vodní osobní doprava a pronájem osobních plavidel s obsluhou
50.30.1 | Vnitrozemská vodní osobní doprava
50.30.11 | Vnitrozemská vodní osobní doprava převozními loděmi
50.30.12 | Vnitrozemská vodní osobní doprava výletními loděmi
50.30.13 | Vyhlídkové a výletní plavby
50.30.19 | Ostatní vnitrozemská vodní osobní doprava
50.30.2 | Pronájem vnitrozemských osobních plavidel s obsluhou
50.30.20 | Pronájem vnitrozemských osobních plavidel s obsluhou
50.4 | Vnitrozemská vodní nákladní doprava, pronájem nákladních plavidel s obsluhou, služby vlečných a tlačných lodí
50.40 | Vnitrozemská vodní nákladní doprava, pronájem nákladních plavidel s obsluhou, služby vlečných a tlačných lodí
50.40.1 | Vnitrozemská vodní nákladní doprava
50.40.11 | Vnitrozemská vodní doprava mraženého a chlazeného zboží chladírenskými plavidly
50.40.12 | Vnitrozemská vodní doprava ropy tankery
50.40.13 | Vnitrozemská vodní doprava ostatních kapalných nebo plynných látek tankery
50.40.14 | Vnitrozemská vodní doprava intermodálních kontejnerů kontejnerovými loděmi
50.40.19 | Ostatní vnitrozemská vodní nákladní doprava
50.40.2 | Pronájem vnitrozemských nákladních plavidel s obsluhou, služby vlečných a tlačných lodí
50.40.21 | Pronájem vnitrozemských nákladních plavidel s obsluhou
50.40.22 | Služby vlečných a tlačných lodí ve vnitrozemských vodách
51 | Letecká doprava
51.1 | Letecká osobní doprava a pronájem leteckých osobních dopravních prostředků s obsluhou
51.10 | Letecká osobní doprava a pronájem leteckých osobních dopravních prostředků s obsluhou
51.10.1 | Letecká osobní doprava
51.10.11 | Vnitrostátní pravidelná letecká osobní doprava
51.10.12 | Vnitrostátní nepravidelná letecká osobní doprava, kromě vyhlídkových letů
51.10.13 | Mezinárodní pravidelná letecká osobní doprava
51.10.14 | Mezinárodní nepravidelná letecká osobní doprava
51.10.15 | Vyhlídkové lety
51.10.2 | Pronájem leteckých osobních dopravních prostředků s obsluhou
51.10.20 | Pronájem leteckých osobních dopravních prostředků s obsluhou
51.2 | Letecká nákladní doprava a kosmická doprava
51.21 | Letecká nákladní doprava a pronájem leteckých nákladních dopravních prostředků s obsluhou
51.21.1 | Letecká nákladní doprava
51.21.11 | Pravidelná letecká nákladní doprava intermodálních kontejnerů
51.21.12 | Letecká doprava dopisů a balíků
51.21.13 | Pravidelná letecká doprava ostatních nákladů
51.21.14 | Nepravidelná letecká doprava ostatních nákladů
51.21.2 | Pronájem leteckých nákladních dopravních prostředků s obsluhou
51.21.20 | Pronájem leteckých nákladních dopravních prostředků s obsluhou
51.22 | Kosmická doprava
51.22.1 | Kosmická doprava
51.22.11 | Kosmická doprava osob
51.22.12 | Kosmická doprava nákladů
52 | Skladování a podpůrné služby v dopravě
52.1 | Skladování
52.10 | Skladování
52.10.1 | Skladování
52.10.11 | Skladování v chladírenských prostorách
52.10.12 | Skladování kapalných nebo plynných látek
52.10.13 | Skladování obilí a ostatních zrnin
52.10.19 | Ostatní skladovací služby
52.2 | Podpůrné služby v dopravě
52.21 | Služby související s pozemní a potrubní dopravou
52.21.1 | Služby související s železniční dopravou
52.21.11 | Služby tlačení a vlečení v železniční dopravě
52.21.19 | Ostatní služby související s železniční dopravou
52.21.2 | Služby související se silniční dopravou
52.21.21 | Služby související s provozováním autobusových nádraží, stanovišť a zastávek
52.21.22 | Služby související s provozováním dálnic
52.21.23 | Služby související s provozováním mostů a tunelů
52.21.24 | Služby související s provozováním parkovišť
52.21.25 | Odtahová služba osobních a užitkových vozidel
52.21.29 | Ostatní služby související se silniční dopravou
52.21.3 | Služby související s potrubní dopravou
52.21.30 | Služby související s potrubní dopravou
52.22 | Služby související s vodní dopravou
52.22.1 | Služby související s vodní dopravou
52.22.11 | Služby provozovatelů přístavů a vodních cest v mořských a pobřežních vodách (kromě manipulace s nákladem)
52.22.12 | Služby provozovatelů vnitrozemských vodních cest (kromě manipulace s nákladem)
52.22.13 | Vedení a kotvení lodí v mořských a pobřežních vodách
52.22.14 | Vedení a kotvení lodí ve vnitrozemských vodách
52.22.15 | Záchranářské a vyprošťovací služby v mořských a pobřežních vodách
52.22.16 | Záchranářské a vyprošťovací služby ve vnitrozemských vodách
52.22.19 | Ostatní služby související s vodní dopravou
52.23 | Služby související s leteckou (a kosmickou) dopravou
52.23.1 | Služby provozovatelů letišť (kromě manipulace s nákladem), řízení letového provozu a ostatní služby související s leteckou dopravou
52.23.11 | Služby provozovatelů letišť, kromě manipulace s nákladem
52.23.12 | Řízení letového provozu
52.23.19 | Ostatní služby související s leteckou dopravou
52.23.2 | Služby související s kosmickou dopravou
52.23.20 | Služby související s kosmickou dopravou
52.24 | Manipulace s nákladem
52.24.1 | Manipulace s nákladem
52.24.11 | Manipulace s kontejnery v přístavech
52.24.12 | Manipulace s kontejnery, kromě v přístavech
52.24.13 | Manipulace s nákladem (kromě kontejnerů) v přístavech
52.24.19 | Ostatní manipulace s nákladem
52.29 | Ostatní podpůrné služby v dopravě
52.29.1 | Služby agentur, zabývajících se přepravou nákladu
52.29.11 | Zprostředkovatelské služby v námořní dopravě
52.29.12 | Zprostředkovatelské služby v nákladní dopravě, kromě v námořní dopravě
52.29.19 | Ostatní služby agentur, zabývajících se přepravou nákladu
52.29.2 | Ostatní podpůrné služby v dopravě j. n.
52.29.20 | Ostatní podpůrné služby v dopravě j. n.
53 | Poštovní a kurýrní služby
53.1 | Poštovní služby, poskytované na základě poštovní licence
53.10 | Poštovní služby, poskytované na základě poštovní licence
53.10.1 | Poštovní služby, poskytované na základě poštovní licence
53.10.11 | Poštovní služby, poskytované na základě poštovní licence, související s novinami a periodickými publikacemi
53.10.12 | Poštovní služby, poskytované na základě poštovní licence, související s dopisy
53.10.13 | Poštovní služby, poskytované na základě poštovní licence, související s balíky
53.10.14 | Služby poštovních přepážek, poskytované na základě poštovní licence
53.10.19 | Ostatní poštovní služby, poskytované na základě poštovní licence
53.2 | Kurýrní a ostatní poštovní služby
53.20 | Kurýrní a ostatní poštovní služby
53.20.1 | Kurýrní a ostatní poštovní služby
53.20.11 | Kurýrní služby různými dopravními prostředky
53.20.12 | Donáška nebo rozvoz potravin do domácností
53.20.19 | Ostatní kurýrní a ostatní poštovní služby j. n.
55 | Ubytovací služby
55.1 | Ubytovací služby v hotelích a podobných zařízeních, vč. každodenního úklidu (kromě nemovitostí užívaných na časový úsek)
55.10 | Ubytovací služby v hotelích a podobných zařízeních, vč. každodenního úklidu (kromě nemovitostí užívaných na časový úsek)
55.10.1 | Ubytovací služby v hotelích a podobných zařízeních, vč. každodenního úklidu (kromě nemovitostí užívaných na časový úsek)
55.10.10 | Ubytovací služby v hotelích a podobných zařízeních, vč. každodenního úklidu (kromě nemovitostí užívaných na časový úsek)
55.2 | Rekreační a ostatní krátkodobé ubytovací služby
55.20 | Rekreační a ostatní krátkodobé ubytovací služby
55.20.1 | Rekreační a ostatní krátkodobé ubytovací služby
55.20.11 | Ubytovací služby v chatách nebo v ubytovnách pro mládež
55.20.12 | Ubytovací služby v nemovitostech užívaných na časový úsek
55.20.19 | Ostatní krátkodobé ubytovací služby bez každodenního úklidu
55.3 | Služby tábořišť a kempů
55.30 | Služby tábořišť a kempů
55.30.1 | Služby tábořišť a kempů
55.30.11 | Služby tábořišť
55.30.12 | Služby kempů
55.9 | Ostatní ubytovací služby
55.90 | Ostatní ubytovací služby
55.90.1 | Ostatní ubytovací služby
55.90.11 | Ubytovací služby poskytované studentům na kolejích nebo internátech
55.90.12 | Ubytovací služby poskytované pracovníkům v ubytovnách
55.90.13 | Ubytovací a podobné služby v lůžkových a lehátkových vozech a v jiných dopravních prostředcích
55.90.19 | Ostatní ubytovací služby j. n.
56 | Stravovací služby, podávání nápojů
56.1 | Restaurační a mobilní stravovací služby
56.10 | Restaurační a mobilní stravovací služby
56.10.1 | Restaurační a mobilní stravovací služby
56.10.11 | Stravovací služby v zařízeních restauračního typu
56.10.12 | Stravovací služby v železničních jídelních vozech nebo na lodích
56.10.13 | Stravovací služby v samoobslužných zařízeních
56.10.19 | Jiné stravovací služby bez obsluhy a možnosti sezení
56.2 | Cateringové a ostatní stravovací služby
56.21 | Cateringové služby
56.21.1 | Cateringové služby
56.21.11 | Dodávky hotových jídel do domácností
56.21.19 | Ostatní cateringové služby
56.29 | Ostatní stravovací služby
56.29.1 | Stravovací služby poskytované na základě smlouvy
56.29.11 | Stravovací služby poskytované na základě smlouvy dopravcům
56.29.19 | Ostatní stravovací služby poskytované na základě smlouvy
56.29.2 | Služby závodních, školních a podobných jídelen
56.29.20 | Služby závodních, školních a podobných jídelen
56.3 | Služby podávání nápojů
56.30 | Služby podávání nápojů
56.30.1 | Služby podávání nápojů
56.30.10 | Služby podávání nápojů
58 | Vydavatelské služby
58.1 | Vydávání knih, tiskovin a ostatní vydavatelské služby
58.11 | Vydávání knih
58.11.1 | Knihy v tištěné podobě
58.11.11 | Učebnice v tištěné podobě
58.11.12 | Odborné, technické a vědecké knihy v tištěné podobě
58.11.13 | Knihy pro děti v tištěné podobě
58.11.14 | Slovníky a encyklopedie v tištěné podobě
58.11.15 | Atlasy a jiné knihy obsahující mapy v tištěné podobě
58.11.16 | Zeměpisné, hydrografické a podobné mapy v tištěné podobě, v jiné formě než knižní
58.11.19 | Ostatní knihy, brožury apod. v tištěné podobě
58.11.2 | Knihy na discích, kazetách nebo jiných fyzických nosičích
58.11.20 | Knihy na discích, kazetách nebo jiných fyzických nosičích
58.11.3 | Knihy on-line
58.11.30 | Knihy on-line
58.11.4 | Prostor pro reklamu v knihách
58.11.41 | Prostor pro reklamu v knihách v tištěné podobě
58.11.42 | Prostor pro reklamu v knihách v elektronické podobě
58.11.5 | Vydávání knih na základě honoráře nebo smlouvy
58.11.50 | Vydávání knih na základě honoráře nebo smlouvy
58.11.6 | Licenční služby ke knihám
58.11.60 | Licenční služby ke knihám
58.12 | Vydávání adresářů a jiných seznamů
58.12.1 | Adresáře a jiné seznamy v tištěné podobě nebo na fyzických nosičích
58.12.10 | Adresáře a jiné seznamy v tištěné podobě nebo na fyzických nosičích
58.12.2 | Adresáře a jiné seznamy on-line
58.12.20 | Adresáře a jiné seznamy on-line
58.12.3 | Licenční služby k právu užívat adresáře a jiné seznamy
58.12.30 | Licenční služby k právu užívat adresáře a jiné seznamy
58.12.4 | Prostor pro reklamu v adresářích a jiných seznamech
58.12.40 | Prostor pro reklamu v adresářích a jiných seznamech
58.13 | Vydávání novin
58.13.1 | Noviny v tištěné podobě
58.13.10 | Noviny v tištěné podobě
58.13.2 | Noviny on-line
58.13.20 | Noviny on-line
58.13.3 | Prostor pro reklamu v novinách
58.13.31 | Prostor pro reklamu v novinách v tištěné podobě
58.13.32 | Prostor pro reklamu v novinách v elektronické podobě
58.14 | Vydávání časopisů a ostatních periodických publikací
58.14.1 | Časopisy a ostatní periodické publikace v tištěné podobě
58.14.11 | Časopisy a ostatní periodické publikace pro širokou veřejnost v tištěné podobě
58.14.12 | Obchodní, odborné a akademické časopisy a ostatní periodické publikace v tištěné podobě
58.14.19 | Časopisy a ostatní periodické publikace v tištěné podobě
58.14.2 | Časopisy a ostatní periodické publikace, on-line
58.14.20 | Časopisy a ostatní periodické publikace, on-line
58.14.3 | Prostor pro reklamu v časopisech a ostatních periodických publikacích
58.14.31 | Prostor pro reklamu v časopisech a ostatních periodických publikacích v tištěné podobě
58.14.32 | Prostor pro reklamu v časopisech a ostatních periodických publikacích v elektronické podobě
58.14.4 | Licenční služby k časopisům a ostatním periodickým publikacím
58.14.40 | Licenční služby k časopisům a ostatním periodickým publikacím
58.19 | Ostatní vydavatelské služby
58.19.1 | Ostatní služby v oblasti vydávání tiskovin
58.19.11 | Dopisnice nebo pohlednice, karty s osobními pozdravy, zprávami nebo oznámeními v tištěné podobě
58.19.12 | Obrazy, kresby a fotografie
58.19.13 | Obtisky a kalendáře v tištěné podobě
58.19.14 | Nepoužité poštovní, kolkové nebo podobné známky; papír s natištěnými známkami; šekové tiskopisy; bankovky, akcie, dluhopisy a podobné cenné papíry
58.19.15 | Reklamní a propagační tiskoviny, obchodní katalogy a podobné výrobky v tištěné podobě
58.19.19 | Ostatní tiskoviny
58.19.2 | Ostatní on-line obsah
58.19.21 | On-line obsah pro dospělé
58.19.29 | Ostatní on-line obsah j. n.
58.19.3 | Licenční služby k ostatním tiskovinám
58.19.30 | Licenční služby k ostatním tiskovinám
58.2 | Vydávání softwaru
58.21 | Vydávání počítačových her
58.21.1 | Počítačové hry, na fyzickém nosiči
58.21.10 | Počítačové hry, na fyzickém nosiči
58.21.2 | Počítačové hry, stažitelné z internetu
58.21.20 | Počítačové hry, stažitelné z internetu
58.21.3 | On-line hry
58.21.30 | On-line hry
58.21.4 | Licenční služby k právu užívat počítačové hry
58.21.40 | Licenční služby k právu užívat počítačové hry
58.29 | Vydávání ostatního softwaru
58.29.1 | Systémový software, na fyzickém nosiči
58.29.11 | Operační systémy, na fyzickém nosiči
58.29.12 | Síťový software, na fyzickém nosiči
58.29.13 | Software pro správu databází, na fyzickém nosiči
58.29.14 | Vývojářské nástroje a programovací jazyky, na fyzickém nosiči
58.29.2 | Aplikační software, na fyzickém nosiči
58.29.21 | Aplikace pro obecné obchodní a domácí použití, na fyzickém nosiči
58.29.29 | Ostatní aplikační software, na fyzickém nosiči
58.29.3 | Software, stažitelný z internetu
58.29.31 | Systémový software, stažitelný z internetu
58.29.32 | Aplikační software, stažitelný z internetu
58.29.4 | On-line software
58.29.40 | On-line software
58.29.5 | Licenční služby k právu užívat počítačový software
58.29.50 | Licenční služby k právu užívat počítačový software
59 | Produkce filmů, videozáznamů a televizních pořadů, zvukových nahrávek a hudební vydavatelské služby
59.1 | Služby v oblasti kinematografie, videa a televizních pořadů
59.11 | Produkce filmů, videozáznamů a televizních pořadů a související služby; originály filmů, videozáznamů apod.
59.11.1 | Produkce filmů, videozáznamů a televizních pořadů
59.11.11 | Produkce filmů
59.11.12 | Produkce propagačních nebo reklamních filmů a videozáznamů
59.11.13 | Produkce ostatních televizních pořadů
59.11.2 | Filmy, videozáznamy a televizní pořady
59.11.21 | Originály filmů, videozáznamů a televizních pořadů
59.11.22 | Kinematografické filmy
59.11.23 | Filmy a jiné videozáznamy na discích, kazetách nebo jiných fyzických nosičích
59.11.24 | Filmy a jiné videozáznamy, stažitelné z internetu
59.11.25 | Streamingový videoobsah
59.11.3 | Prodej reklamního prostoru nebo času ve filmech, videozáznamech a televizních pořadech
59.11.30 | Prodej reklamního prostoru nebo času ve filmech, videozáznamech a televizních pořadech
59.12 | Postprodukční služby v oblasti filmů, videozáznamů a televizních pořadů
59.12.1 | Postprodukční služby v oblasti filmů, videozáznamů a televizních pořadů
59.12.11 | Audiovizuální editační služby
59.12.12 | Převody a rozmnožování původních verzí
59.12.13 | Barevná korekce a digitální restaurování
59.12.14 | Vizuální efekty
59.12.15 | Animace
59.12.16 | Titulkování
59.12.17 | Editace zvuku a zvukový design
59.12.19 | Ostatní postprodukční služby v oblasti filmů, videozáznamů a televizních pořadů
59.13 | Licenční a distribuční služby k filmům, videozáznamům a televizním pořadům
59.13.1 | Licenční a distribuční služby k filmům, videozáznamům a televizním pořadům
59.13.11 | Licenční služby k filmovým právům a příjmům z těchto práv
59.13.12 | Ostatní služby v oblasti distribuce filmů, videozáznamů a televizních pořadů
59.14 | Promítání filmů
59.14.1 | Promítání filmů
59.14.10 | Promítání filmů
59.2 | Pořizování zvukových záznamů a hudební vydavatelské služby
59.20 | Pořizování zvukových záznamů a hudební vydavatelské služby
59.20.1 | Pořizování zvukových záznamů, vč. živých nahrávek; originály zvukových záznamů
59.20.11 | Pořizování zvukových záznamů, kromě živých nahrávek
59.20.12 | Pořizování živých nahrávek
59.20.13 | Originály zvukových záznamů
59.20.2 | Tvorba rozhlasových pořadů; originály rozhlasových pořadů
59.20.21 | Tvorba rozhlasových pořadů
59.20.22 | Originály rozhlasových pořadů
59.20.3 | Hudební vydavatelské služby
59.20.31 | Hudebniny v tištěné podobě
59.20.32 | Notové záznamy v elektronické podobě
59.20.33 | Hudební audiodisky, kazety nebo jiné fyzické nosiče
59.20.34 | Ostatní audiodisky a kazety
59.20.35 | Hudba, stažitelná z internetu
59.20.36 | Streamingový audioobsah
59.20.4 | Licenční služby k právu užívat originální zvukové nahrávky
59.20.40 | Licenční služby k právu užívat originální zvukové nahrávky
60 | Tvorba programů a vysílání
60.1 | Rozhlasové vysílání
60.10 | Rozhlasové vysílání
60.10.1 | Rozhlasové vysílání; originály rozhlasového vysílání
60.10.11 | Tvorba rozhlasových programů a rozhlasového vysílání
60.10.12 | Originály rozhlasového vysílání
60.10.2 | Programy rozhlasových stanic
60.10.20 | Programy rozhlasových stanic
60.10.3 | Reklamní čas v rozhlase
60.10.30 | Reklamní čas v rozhlase
60.2 | Tvorba televizních programů a televizní vysílání; originály televizního vysílání; programy televizních kanálů a reklamní čas v televizi
60.20 | Tvorba televizních programů a televizní vysílání; originály televizní ho vysílání; programy televizních kanálů a reklamní čas v televizi
60.20.1 | Tvorba televizních programů a televizní vysílání
60.20.11 | Lineární televizní vysílání, tvorba televizních programů
60.20.12 | On-line služby poskytování videa na vyžádání
60.20.13 | Ostatní služby poskytování videa na vyžádání
60.20.2 | Originály televizního vysílání
60.20.20 | Originály televizního vysílání
60.20.3 | Reklamní čas v televizi
60.20.30 | Reklamní čas v televizi
61 | Telekomunikační služby
61.1 | Služby související s pevnými telekomunikačními sítěmi
61.10 | Služby související s pevnými telekomunikačními sítěmi
61.10.1 | Přenos dat a zpráv
61.10.11 | Služby pevných telefonních sítí - přístup a využívání
61.10.12 | Doplňkové služby pevných telefonních sítí
61.10.13 | Služby pronájmu pevných telekomunikačních sítí soukromým telekomunikačním systémům
61.10.2 | Přenosové služby v rámci pevných telekomunikačních sítí
61.10.20 | Přenosové služby v rámci pevných telekomunikačních sítí
61.10.3 | Přenos dat prostřednictvím pevných telekomunikačních sítí
61.10.30 | Přenos dat prostřednictvím pevných telekomunikačních sítí
61.10.4 | Služby internetu v rámci pevných telekomunikačních sítí
61.10.41 | Služby internetové páteřní sítě
61.10.42 | Přístup k úzkopásmovému internetu prostřednictvím pevných sítí
61.10.43 | Přístup k širokopásmovému internetu prostřednictvím pevných sítí
61.10.49 | Ostatní služby internetu v rámci pevných telekomunikačních sítí
61.10.5 | Distribuce programů do domácností prostřednictvím pevných sítí
61.10.51 | Distribuce programů do domácností prostřednictvím pevných sítí, základní programový balíček
61.10.52 | Distribuce programů do domácností prostřednictvím pevných sítí, volitelný programový balíček
61.10.53 | Distribuce programů do domácností prostřednictvím pevných sítí, přímá platba za zhlédnuté programy
61.2 | Služby související s bezdrátovými telekomunikačními sítěmi
61.20 | Služby související s bezdrátovými telekomunikačními sítěmi
61.20.1 | Mobilní telekomunikační služby a služby soukromých sítí pro bezdrátové telekomunikační systémy
61.20.11 | Služby pronájmu soukromých telekomunikačních sítí v rámci bezdrátových telekomunikačních systémů
61.20.12 | Mobilní hlasové služby
61.20.13 | Mobilní textové služby
61.20.14 | Mobilní datové služby, kromě textových služeb
61.20.2 | Přenosové služby v rámci bezdrátových telekomunikačních sítí
61.20.20 | Přenosové služby v rámci bezdrátových telekomunikačních sítí
61.20.3 | Přenos dat prostřednictvím bezdrátových telekomunikačních sítí
61.20.30 | Přenos dat prostřednictvím bezdrátových telekomunikačních sítí
61.20.4 | Služby internetu v rámci bezdrátových telekomunikačních sítí
61.20.41 | Přístup k úzkopásmovému internetu prostřednictvím bezdrátových sítí
61.20.42 | Přístup k širokopásmovému internetu prostřednictvím bezdrátových sítí
61.20.49 | Ostatní služby internetu v rámci bezdrátových telekomunikačních sítí
61.20.5 | Distribuce programů do domácností prostřednictvím bezdrátových sítí
61.20.50 | Distribuce programů do domácností prostřednictvím bezdrátových sítí
61.3 | Služby související se satelitními telekomunikačními sítěmi
61.30 | Služby související se satelitními telekomunikačními sítěmi
61.30.1 | Služby související se satelitními telekomunikačními sítěmi, kromě distribuce satelitních programů do domácností
61.30.10 | Služby související se satelitními telekomunikačními sítěmi, kromě distribuce satelitních programů do domácností
61.30.2 | Distribuce satelitních programů do domácností
61.30.20 | Distribuce satelitních programů do domácností
61.9 | Ostatní telekomunikační služby
61.90 | Ostatní telekomunikační služby
61.90.1 | Ostatní telekomunikační služby
61.90.10 | Ostatní telekomunikační služby
62 | Služby v oblasti programování a poradenství a související služby
62.0 | Služby v oblasti programování a poradenství a související služby
62.01 | Služby programování
62.01.1 | Návrhy IT a vývojářské služby
62.01.11 | Návrhy IT a vývojářské služby v oblasti aplikací
62.01.12 | Návrhy IT a vývojářské služby v oblasti sítí a systémů
62.01.2 | Originály softwaru
62.01.21 | Originály počítačových her
62.01.29 | Ostatní originály softwaru
62.02 | Poradenské služby v oblasti počítačů
62.02.1 | Poradenské služby v oblasti hardwaru
62.02.10 | Poradenské služby v oblasti hardwaru
62.02.2 | Poradenské služby v oblasti systémů a softwaru
62.02.20 | Poradenské služby v oblasti systémů a softwaru
62.02.3 | Služby technické podpory v oblasti IT
62.02.30 | Služby technické podpory v oblasti IT
62.03 | Správa počítačového vybavení
62.03.1 | Správa počítačového vybavení
62.03.11 | Správa sítí
62.03.12 | Správa počítačových systémů
62.09 | Ostatní služby v oblasti informačních technologií a počítačů
62.09.1 | Instalace počítačů a periferních zařízení
62.09.10 | Instalace počítačů a periferních zařízení
62.09.2 | Ostatní služby v oblasti informačních technologií a počítačů j. n.
62.09.20 | Ostatní služby v oblasti informačních technologií a počítačů j. n.
63 | Informační služby
63.1 | Zpracování dat, hosting a související služby; obsah webových portálů
63.11 | Zpracování dat, hosting a související služby
63.11.1 | Zpracování dat, hosting, služby v oblasti aplikací a ostatní služby v oblasti poskytování informační infrastruktury
63.11.11 | Zpracování dat
63.11.12 | Webhostingové služby
63.11.13 | Poskytování služeb v oblasti aplikací
63.11.19 | Ostatní hostingové služby a poskytování informační infrastruktury
63.11.2 | Reklamní prostor a čas na internetu (kromě na webových portálech)
63.11.20 | Reklamní prostor a čas na internetu (kromě na webových portálech)
63.12 | Obsah webových portálů
63.12.1 | Obsah webových portálů
63.12.10 | Obsah webových portálů
63.12.2 | Reklamní prostor na webových portálech
63.12.20 | Reklamní prostor na webových portálech
63.9 | Ostatní informační služby
63.91 | Služby zpravodajských tiskových kanceláří a agentur
63.91.1 | Služby zpravodajských tiskových kanceláří a agentur
63.91.11 | Služby zpravodajských tiskových kanceláří a agentur novinám a periodickým publikacím
63.91.12 | Služby zpravodajských tiskových kanceláří a agentur audiovizuálním médiím
63.99 | Ostatní informační služby j. n.
63.99.1 | Informační služby j. n.
63.99.10 | Informační služby j. n.
63.99.2 | Originální kompilace faktů, informací
63.99.20 | Originální kompilace faktů, informací
64 | Finanční služby, kromě pojištění a penzijního financování
64.1 | Peněžní zprostředkovatelské služby
64.11 | Služby centrálních bank
64.11.1 | Služby centrálních bank
64.11.10 | Služby centrálních bank
64.19 | Ostatní peněžní zprostředkovatelské služby
64.19.1 | Vkladové služby
64.19.11 | Vkladové služby pro korporátní a institucionální vkladatele
64.19.12 | Vkladové služby pro ostatní vkladatele
64.19.2 | Služby peněžních institucí související s poskytováním úvěrů
64.19.21 | Služby peněžních institucí související s poskytováním úvěrů finančním zprostředkovatelům
64.19.22 | Služby peněžních institucí související s poskytováním spotřebitelských úvěrů
64.19.23 | Služby peněžních institucí související s poskytováním hypotečních úvěrů na bydlení
64.19.24 | Služby peněžních institucí související s poskytováním hypotečních úvěrů jiných než na bydlení
64.19.25 | Služby peněžních institucí související s poskytováním komerčních nehypotečních úvěrů
64.19.26 | Služby peněžních institucí související s kreditními kartami
64.19.29 | Služby peněžních institucí související s poskytováním ostatních úvěrů
64.19.3 | Ostatní peněžní zprostředkovatelské služby j. n.
64.19.30 | Ostatní peněžní zprostředkovatelské služby j. n.
64.2 | Služby holdingových společností
64.20 | Služby holdingových společností
64.20.1 | Služby holdingových společností
64.20.10 | Služby holdingových společností
64.3 | Služby trustů, fondů a podobných finančních subjektů
64.30 | Služby trustů, fondů a podobných finančních subjektů
64.30.1 | Služby trustů, fondů a podobných finančních subjektů
64.30.10 | Služby trustů, fondů a podobných finančních subjektů
64.9 | Ostatní finanční služby, kromě pojištění a penzijního financování
64.91 | Služby finančního leasingu
64.91.1 | Služby finančního leasingu
64.91.10 | Služby finančního leasingu
64.92 | Služby související s poskytováním ostatních úvěrů jinými institucemi než peněžními
64.92.1 | Služby související s poskytováním ostatních úvěrů jinými institucemi než peněžními
64.92.11 | Služby související s poskytováním úvěrů finančním zprostředkovatelům jinými institucemi než peněžními
64.92.12 | Služby související s poskytováním spotřebitelských úvěrů jinými institucemi než peněžními
64.92.13 | Služby související s poskytováním hypotečních úvěrů na bydlení jinými institucemi než peněžními
64.92.14 | Služby související s poskytováním hypotečních úvěrů jiných než na bydlení jinými institucemi než peněžními
64.92.15 | Služby související s poskytováním komerčních nehypotečních úvěrů jinými institucemi než peněžními
64.92.16 | Služby související s kreditními kartami poskytované jinými institucemi než peněžními
64.92.19 | Služby související s poskytováním ostatních úvěrů jinými institucemi než peněžními j. n.
64.99 | Ostatní finanční služby, kromě pojištění a penzijního financování j. n.
64.99.1 | Ostatní finanční služby, kromě pojištění a penzijního financování j. n.
64.99.11 | Služby investičního bankovnictví
64.99.19 | Finanční služby, kromě pojištění a penzijního financování, j. n.
65 | Pojištění, zajištění a penzijní financování, kromě povinného sociálního zabezpečení
65.1 | Pojištění
65.11 | Životní pojištění
65.11.1 | Životní pojištění
65.11.10 | Životní pojištění
65.12 | Neživotní pojištění
65.12.1 | Úrazové a zdravotní pojištění
65.12.11 | Úrazové pojištění
65.12.12 | Zdravotní pojištění
65.12.2 | Pojištění motorových vozidel
65.12.21 | Pojištění odpovědnosti z provozu motorových vozidel
65.12.29 | Ostatní pojištění motorových vozidel
65.12.3 | Pojištění námořní, letecké a jiné dopravy
65.12.31 | Pojištění železničního vozového parku
65.12.32 | Pojištění odpovědnosti leteckého dopravce
65.12.33 | Ostatní pojištění leteckých dopravních prostředků
65.12.34 | Pojištění odpovědnosti lodního dopravce
65.12.35 | Ostatní pojištění lodí
65.12.36 | Pojištění nákladu
65.12.4 | Pojištění majetku proti požáru a jiným škodám
65.12.41 | Pojištění majetku proti požáru
65.12.49 | Pojištění majetku proti ostatním škodám
65.12.5 | Pojištění obecné odpovědnosti
65.12.50 | Pojištění obecné odpovědnosti
65.12.6 | Pojištění úvěrů a záruk
65.12.61 | Pojištění úvěrů
65.12.62 | Pojištění záruk
65.12.7 | Cestovní pojištění, pojištění asistenčních služeb, právní ochrany a různých finančních ztrát
65.12.71 | Cestovní pojištění a pojištění asistenčních služeb
65.12.72 | Pojištění právní ochrany
65.12.73 | Pojištění různých finančních ztrát
65.12.9 | Ostatní neživotní pojištění
65.12.90 | Ostatní neživotní pojištění
65.2 | Zajištění
65.20 | Zajištění
65.20.1 | Zajištění životního, úrazového a zdravotního pojištění
65.20.11 | Zajištění životního pojištění
65.20.12 | Zajištění úrazového pojištění
65.20.13 | Zajištění zdravotního pojištění
65.20.2 | Zajištění pojištění dopravy a majetku
65.20.21 | Zajištění pojištění odpovědnosti z provozu motorových vozidel
65.20.22 | Zajištění ostatních pojištění motorových vozidel
65.20.23 | Zajištění pojištění námořní, letecké a jiné dopravy
65.20.24 | Zajištění pojištění nákladu
65.20.25 | Zajištění pojištění majetku proti požáru a ostatním škodám
65.20.3 | Zajištění pojištění obecné odpovědnosti, úvěrů a záruk
65.20.31 | Zajištění pojištění obecné odpovědnosti
65.20.32 | Zajištění pojištění úvěrů a záruk
65.20.4 | Zajištění pojištění právní ochrany a různých finančních ztrát
65.20.41 | Zajištění pojištění právní ochrany
65.20.42 | Zajištění pojištění různých finančních ztrát
65.20.5 | Zajištění penzijního financování
65.20.50 | Zajištění penzijního financování
65.20.6 | Zajištění jiného neživotního pojištění
65.20.60 | Zajištění jiného neživotního pojištění
65.3 | Penzijní financování
65.30 | Penzijní financování
65.30.1 | Penzijní financování
65.30.11 | Individuální penzijní financování
65.30.12 | Skupinové penzijní financování
66 | Pomocné služby související s finančními a pojišťovacími službami
66.1 | Pomocné služby související s finančními službami, kromě pojištění a penzijního financování
66.11 | Služby související s řízením a správou finančních trhů
66.11.1 | Služby související s řízením a správou finančních trhů
66.11.11 | Služby související se správou finančních trhů
66.11.12 | Služby související s regulací finančních trhů
66.11.19 | Ostatní služby související s řízením a správou finančních trhů
66.12 | Služby obchodování s cennými papíry a komoditami, směnárenské služby
66.12.1 | Služby obchodování s cennými papíry a komoditami, směnárenské služby
66.12.11 | Služby obchodování s cennými papíry
66.12.12 | Služby obchodování s komoditami
66.12.13 | Směnárenské služby
66.19 | Ostatní pomocné služby související s finančními službami, kromě pojištění a penzijního financování
66.19.1 | Zpracování a zúčtování transakcí s cennými papíry
66.19.10 | Zpracování a zúčtování transakcí s cennými papíry
66.19.2 | Pomocné služby související s investičním bankovnictvím
66.19.21 | Služby v oblasti fúzí a akvizic
66.19.22 | Služby v oblasti financování společností a rizikového kapitálu
66.19.29 | Ostatní pomocné služby související s investičním bankovnictvím
66.19.3 | Svěřenecké služby a ukládání do úschovy
66.19.31 | Svěřenecké služby
66.19.32 | Ukládání do úschovy
66.19.9 | Ostatní pomocné služby související s finančními službami j. n., kromě pojištění a penzijního financování
66.19.91 | Finanční poradenství
66.19.92 | Zpracování finančních transakcí a zúčtovací služby
66.19.99 | Ostatní pomocné služby související s finančními službami j. n., kromě pojištění a penzijního financování, kromě finančního poradenství a zpracování finančních transakcí a zúčtovacích služeb
66.2 | Pomocné služby související s pojištěním a penzijním financováním
66.21 | Vyhodnocování rizik a škod
66.21.1 | Vyhodnocování rizik a škod
66.21.10 | Vyhodnocování rizik a škod
66.22 | Služby zástupců pojišťovny a makléřů
66.22.1 | Služby zástupců pojišťovny a makléřů
66.22.10 | Služby zástupců pojišťovny a makléřů
66.29 | Ostatní pomocné služby související s pojištěním a penzijním financováním
66.29.1 | Ostatní pomocné služby související s pojištěním a penzijním financováním
66.29.11 | Pojistně-matematické služby
66.29.19 | Ostatní pomocné služby související s pojištěním a penzijním financováním j. n.
66.3 | Správa fondů
66.30 | Správa fondů
66.30.1 | Správa fondů
66.30.11 | Správa portfolií, kromě penzijních fondů
66.30.12 | Správa penzijních fondů
68 | Služby v oblasti nemovitostí
68.1 | Nákup nemovitostí a jejich následný prodej
68.10 | Nákup nemovitostí a jejich následný prodej
68.10.1 | Nákup nemovitostí a jejich následný prodej
68.10.11 | Nákup a následný prodej bytových budov, vč. souvisejících pozemků
68.10.12 | Nákup a následný prodej nemovitostí užívaných na časový úsek
68.10.13 | Nákup a následný prodej stavebních pozemků pro bytovou výstavbu
68.10.14 | Nákup a následný prodej nebytových budov, vč. souvisejících pozemků
68.10.15 | Nákup a následný prodej stavebních pozemků pro nebytovou výstavbu
68.2 | Pronájem a správa vlastních nebo pronajatých nemovitostí
68.20 | Pronájem a správa vlastních nebo pronajatých nemovitostí
68.20.1 | Pronájem a správa vlastních nebo pronajatých nemovitostí
68.20.11 | Pronájem a správa vlastních nebo pronajatých bytových nemovitostí
68.20.12 | Pronájem a správa vlastních nebo pronajatých nebytových nemovitostí
68.3 | Služby v oblasti nemovitostí na základě smlouvy nebo dohody
68.31 | Služby realitních agentur na základě smlouvy nebo dohody
68.31.1 | Služby realitních agentur na základě smlouvy nebo dohody
68.31.11 | Služby související s prodejem bytových budov, vč. souvisejících pozemků, kromě nemovitostí užívaných na časový úsek, na základě smlouvy nebo dohody
68.31.12 | Služby související s prodejem nemovitostí užívaných na časový úsek na základě smlouvy nebo dohody
68.31.13 | Služby související s prodejem stavebních pozemků pro bytovou výstavbu na základě smlouvy nebo dohody
68.31.14 | Služby související s prodejem nebytových budov, vč. souvisejících pozemků, na základě smlouvy nebo dohody
68.31.15 | Služby související s prodejem stavebních pozemků pro nebytovou výstavbu na základě smlouvy nebo dohody
68.31.16 | Úřední odhad nemovitostí na základě smlouvy nebo dohody
68.32 | Správa nemovitostí na základě smlouvy nebo dohody
68.32.1 | Správa nemovitostí na základě smlouvy nebo dohody
68.32.11 | Správa bytových nemovitostí, kromě nemovitostí užívaných na časový úsek, na základě smlouvy nebo dohody
68.32.12 | Správa nemovitostí užívaných na časový úsek na základě smlouvy nebo dohody
68.32.13 | Správa nebytových nemovitostí na základě smlouvy nebo dohody
69 | Právní a účetnické služby
69.1 | Právní služby
69.10 | Právní služby
69.10.1 | Právní služby
69.10.11 | Právní poradenství a zastupování ve věcech týkajících se trestního práva
69.10.12 | Právní poradenství a zastupování při soudních řízeních týkajících se podnikového a obchodního práva
69.10.13 | Právní poradenství a zastupování při soudních řízeních týkajících se pracovního práva
69.10.14 | Právní poradenství a zastupování při soudních řízeních týkajících se občanského práva
69.10.15 | Právní služby v oblasti patentů, autorských práv a jiných práv duševního vlastnictví
69.10.16 | Notářské služby
69.10.17 | Arbitrážní a smírčí služby
69.10.18 | Právní služby v oblasti aukcí (dražeb)
69.10.19 | Ostatní právní služby
69.2 | Účetnické a auditorské služby; služby daňového poradenství
69.20 | Účetnické a auditorské služby; služby daňového poradenství
69.20.1 | Finanční auditorské služby
69.20.10 | Finanční auditorské služby
69.20.2 | Účetnické služby
69.20.21 | Služby kontroly účetnictví
69.20.22 | Sestavování účetnických uzávěrek
69.20.23 | Služby vedení účetnictví
69.20.24 | Služby mzdového účetnictví
69.20.29 | Ostatní účetnické služby
69.20.3 | Služby daňového poradenství
69.20.31 | Daňové poradenství a příprava daňových přiznání pro právnické osoby
69.20.32 | Daňové poradenství a příprava daňových přiznání pro jednotlivce
69.20.4 | Služby v případě platební neschopnosti a nucené správy
69.20.40 | Služby v případě platební neschopnosti a nucené správy
70 | Vedení podniků; poradenství v oblasti řízení
70.1 | Vedení podniků
70.10 | Vedení podniků
70.10.1 | Vedení podniků
70.10.10 | Vedení podniků
70.2 | Poradenství v oblasti řízení
70.21 | Poradenství v oblasti vztahů s veřejností a komunikace
70.21.1 | Poradenství v oblasti vztahů s veřejností a komunikace
70.21.10 | Poradenství v oblasti vztahů s veřejností a komunikace
70.22 | Poradenství v oblasti podnikání a ostatního řízení
70.22.1 | Poradenství v oblasti vedení podniku
70.22.11 | Poradenství v oblasti strategie řízení
70.22.12 | Poradenství v oblasti finančního řízení (kromě daní)
70.22.13 | Poradenství v oblasti marketingového řízení
70.22.14 | Poradenství v oblasti řízení lidských zdrojů
70.22.15 | Poradenství v oblasti řízení výroby
70.22.16 | Poradenství v oblasti dodavatelského řetězce a jiného řízení
70.22.17 | Služby v oblasti managementu obchodních procesů
70.22.2 | Ostatní služby v oblasti managementu projektů, kromě ve stavebnictví
70.22.20 | Ostatní služby v oblasti managementu projektů, kromě ve stavebnictví
70.22.3 | Ostatní poradenství v oblasti podnikání
70.22.30 | Ostatní poradenství v oblasti podnikání
71 | Architektonické a inženýrské služby; technické zkoušky a analýzy
71.1 | Architektonické a inženýrské služby a související technické poradenství
71.11 | Architektonické služby
71.11.1 | Plány a výkresy pro architektonické účely
71.11.10 | Plány a výkresy pro architektonické účely
71.11.2 | Architektonické služby týkající se staveb
71.11.21 | Architektonické služby týkající se projektů bytových budov
71.11.22 | Architektonické služby týkající se projektů nebytových budov
71.11.23 | Architektonické služby týkající se rekonstrukcí historických staveb
71.11.24 | Architektonické poradenské služby týkající se stavebních projektů
71.11.3 | Urbanistické a územní plánování
71.11.31 | Urbanistické plánování
71.11.32 | Územní plánování venkova
71.11.33 | Projektové plánování území
71.11.4 | Služby v oblasti krajinářské architektury, poradenství
71.11.41 | Služby v oblasti krajinářské architektury, kromě poradenství
71.11.42 | Poradenské služby v oblasti krajinářské architektury
71.12 | Inženýrské služby a související technické poradenství
71.12.1 | Inženýrské služby
71.12.11 | Inženýrské poradenské služby
71.12.12 | Inženýrské služby týkající se stavebních projektů
71.12.13 | Inženýrské služby týkající se energetických projektů
71.12.14 | Inženýrské služby týkající se dopravních projektů
71.12.15 | Inženýrské služby týkající se projektů souvisejících s nakládáním s odpady (vč. nebezpečných)
71.12.16 | Inženýrské služby týkající se projektů v oblasti vody, kanalizace a odvodňování
71.12.17 | Inženýrské služby týkající se projektů průmyslových zařízení, procesů a produktů
71.12.18 | Inženýrské služby týkající se projektů v oblasti telekomunikací a rozhlasového a televizního vysílání
71.12.19 | Inženýrské služby týkající se ostatních projektů
71.12.2 | Služby managementu projektů týkající se stavebních projektů
71.12.20 | Služby managementu projektů týkající se stavebních projektů
71.12.3 | Geologické, geofyzikální a související průzkumné a poradenské služby
71.12.31 | Geologické a geofyzikální poradenské služby
71.12.32 | Geofyzikální služby
71.12.33 | Průzkum a vyhodnocování nerostných ložisek
71.12.34 | Zeměměřické služby
71.12.35 | Kartografické služby
71.2 | Technické zkoušky a analýzy
71.20 | Technické zkoušky a analýzy
71.20.1 | Technické zkoušky a analýzy
71.20.11 | Zkoušky a analýzy složení a čistoty
71.20.12 | Zkoušky a analýzy fyzikálních vlastností
71.20.13 | Zkoušky a analýzy integrovaných mechanických a elektrických systémů
71.20.14 | Technické kontroly silničních dopravních prostředků
71.20.19 | Ostatní technické zkoušky a analýzy
72 | Výzkum a vývoj, autorská práva
72.0 | Výzkum a vývoj interdisciplinární, autorská práva k jeho výsledkům
72.00 | Výzkum a vývoj interdisciplinární, autorská práva k jeho výsledkům
72.00.1 | Výzkum a vývoj interdisciplinární
72.00.11 | Základní výzkum interdisciplinární
72.00.12 | Aplikovaný výzkum interdisciplinární
72.00.13 | Vývoj interdisciplinární
72.00.2 | Autorská práva k výsledkům interdisciplinárního výzkumu a vývoje
72.00.20 | Autorská práva k výsledkům interdisciplinárního výzkumu a vývoje
72.1 | Výzkum a vývoj v oblasti přírodních a technických věd
72.11 | Výzkum a vývoj v oblasti biotechnologií
72.11.1 | Výzkum a vývoj v oblasti lékařské biotechnologie
72.11.11 | Základní výzkum v oblasti lékařské biotechnologie
72.11.12 | Aplikovaný výzkum v oblasti lékařské biotechnologie
72.11.13 | Vývoj v oblasti lékařské biotechnologie
72.11.2 | Výzkum a vývoj v oblasti environmentální a průmyslové biotechnologie
72.11.21 | Základní výzkum v oblasti environmentální a průmyslové biotechnologie
72.11.22 | Aplikovaný výzkum v oblasti environmentální a průmyslové biotechnologie
72.11.23 | Vývoj v oblasti environmentální a průmyslové biotechnologie
72.11.3 | Výzkum a vývoj v oblasti zemědělské biotechnologie
72.11.31 | Základní výzkum v oblasti zemědělské biotechnologie
72.11.32 | Aplikovaný výzkum v oblasti zemědělské biotechnologie
72.11.33 | Vývoj v oblasti zemědělské biotechnologie
72.11.4 | Autorská práva k výsledkům výzkumu a vývoje v oblasti biotechnologií
72.11.40 | Autorská práva k výsledkům výzkumu a vývoje v oblasti biotechnologií
72.19 | Výzkum a vývoj v oblasti ostatních přírodních a technických věd
72.19.1 | Výzkum a vývoj v oblasti fyzikálních věd
72.19.11 | Základní výzkum v oblasti fyzikálních věd
72.19.12 | Aplikovaný výzkum v oblasti fyzikálních věd
72.19.13 | Vývoj v oblasti fyzikálních věd
72.19.2 | Výzkum a vývoj v oblasti chemie a biologie
72.19.21 | Základní výzkum v oblasti chemie a biologie
72.19.22 | Aplikovaný výzkum v oblasti chemie a biologie
72.19.23 | Vývoj v oblasti chemie a biologie
72.19.3 | Výzkum a vývoj v oblasti strojírenství a technologií, kromě biotechnologií
72.19.31 | Základní výzkum v oblasti strojírenství a technologií, kromě biotechnologií
72.19.32 | Aplikovaný výzkum v oblasti strojírenství a technologií, kromě biotechnologií
72.19.33 | Vývoj v oblasti strojírenství a technologií, kromě biotechnologií
72.19.4 | Výzkum a vývoj v oblasti lékařských věd a farmacie
72.19.41 | Základní výzkum v oblasti lékařských věd a farmacie
72.19.42 | Aplikovaný výzkum v oblasti lékařských věd a farmacie
72.19.43 | Vývoj v oblasti lékařských věd a farmacie
72.19.5 | Výzkum a vývoj v oblasti zemědělských věd
72.19.51 | Základní výzkum v oblasti zemědělských věd
72.19.52 | Aplikovaný výzkum v oblasti zemědělských věd
72.19.53 | Vývoj v oblasti zemědělských věd
72.19.6 | Výzkum a vývoj v oblasti ostatních přírodních věd
72.19.61 | Základní výzkum v oblasti ostatních přírodních věd
72.19.62 | Aplikovaný výzkum v oblasti ostatních přírodních věd
72.19.63 | Vývoj v oblasti ostatních přírodních věd
72.19.7 | Autorská práva k výsledkům výzkumu a vývoje v oblasti ostatních přírodních a technických věd
72.19.70 | Autorská práva k výsledkům výzkumu a vývoje v oblasti ostatních přírodních a technických věd
72.2 | Výzkum a vývoj v oblasti sociálních a humanitních věd
72.20 | Výzkum a vývoj v oblasti sociálních a humanitních věd
72.20.1 | Výzkum a vývoj v oblasti psychologie
72.20.11 | Základní výzkum v oblasti psychologie
72.20.12 | Aplikovaný výzkum v oblasti psychologie
72.20.13 | Vývoj v oblasti psychologie
72.20.2 | Výzkum a vývoj v oblasti práva
72.20.21 | Základní výzkum v oblasti práva
72.20.22 | Aplikovaný výzkum v oblasti práva
72.20.23 | Vývoj v oblasti práva
72.20.3 | Výzkum a vývoj v oblasti jazyků a literatury
72.20.31 | Základní výzkum v oblasti jazyků a literatury
72.20.32 | Aplikovaný výzkum v oblasti jazyků a literatury
72.20.33 | Vývoj v oblasti jazyků a literatury
72.20.4 | Výzkum a vývoj v oblasti ostatních sociálních a humanitních věd
72.20.41 | Základní výzkum v oblasti ostatních sociálních a humanitních věd
72.20.42 | Aplikovaný výzkum v oblasti ostatních sociálních a humanitních věd
72.20.43 | Vývoj v oblasti ostatních sociálních a humanitních věd
72.20.5 | Výzkum a vývoj v oblasti ekonomie
72.20.51 | Základní výzkum v oblasti ekonomie
72.20.52 | Aplikovaný výzkum v oblasti ekonomie
72.20.53 | Vývoj v oblasti ekonomie
72.20.6 | Autorská práva k výsledkům výzkumu a vývoje v oblasti sociálních a humanitních věd
72.20.60 | Autorská práva k výsledkům výzkumu a vývoje v oblasti sociálních a humanitních věd
73 | Reklamní služby a průzkum trhu
73.1 | Reklamní služby
73.11 | Služby reklamních agentur
73.11.1 | Služby reklamních agentur
73.11.11 | Komplexní reklamní služby
73.11.12 | Přímý marketing a služby reklamní pošty
73.11.13 | Vývoj reklamy
73.11.19 | Ostatní reklamní služby
73.12 | Zastupování médií při prodeji reklamního prostoru nebo času
73.12.1 | Zprostředkování prodeje reklamního prostoru nebo času
73.12.11 | Zprostředkování prodeje reklamního prostoru v tištěných médiích
73.12.12 | Zprostředkování prodeje reklamního prostoru nebo času v televizi nebo v rozhlase
73.12.13 | Zprostředkování prodeje reklamního prostoru nebo času na internetu
73.12.14 | Prodej reklamy spojený s určitou událostí
73.12.19 | Ostatní zprostředkování prodeje reklamního prostoru nebo času
73.12.2 | Zprostředkování opětovného prodeje reklamního prostoru nebo času
73.12.20 | Zprostředkování opětovného prodeje reklamního prostoru nebo času
73.2 | Průzkum trhu a veřejného mínění
73.20 | Průzkum trhu a veřejného mínění
73.20.1 | Průzkum trhu a podobné služby
73.20.11 | Průzkum trhu: kvalitativní zjišťování
73.20.12 | Průzkum trhu: kvantitativní ad-hoc zjišťování
73.20.13 | Průzkum trhu: kvantitativní nepřetržité a pravidelné zjišťování
73.20.14 | Průzkum trhu, jiný než zjišťování
73.20.19 | Ostatní průzkum trhu
73.20.2 | Průzkum veřejného mínění
73.20.20 | Průzkum veřejného mínění
74 | Ostatní odborné, vědecké a technické služby
74.1 | Specializované návrhářské služby
74.10 | Specializované návrhářské služby
74.10.1 | Návrhy interiérů, průmyslové a ostatní specializované návrhářské služby
74.10.11 | Návrhy interiérů
74.10.12 | Průmyslové návrhy
74.10.19 | Ostatní specializované návrhářské služby
74.10.2 | Designérské originály
74.10.20 | Designérské originály
74.2 | Fotografické služby
74.20 | Fotografické služby
74.20.1 | Fotografické desky a filmy, jiné než kinematografické, exponované
74.20.11 | Fotografické desky a filmy exponované, avšak nevyvolané
74.20.12 | Fotografické desky a filmy, exponované a vyvolané, pro ofsetovou reprodukci
74.20.19 | Ostatní fotografické desky a filmy exponované a vyvolané
74.20.2 | Speciální fotografické služby
74.20.21 | Portrétní fotografické služby
74.20.22 | Reklamní a související fotografické služby
74.20.23 | Fotoreportáže a záznamy akcí na video
74.20.24 | Letecké snímkování
74.20.29 | Ostatní speciální fotografické služby
74.20.3 | Ostatní fotografické služby
74.20.31 | Zpracování fotografií
74.20.32 | Restaurování a retušování fotografií
74.20.39 | Ostatní fotografické služby j. n.
74.3 | Překladatelské a tlumočnické služby
74.30 | Překladatelské a tlumočnické služby
74.30.1 | Překladatelské a tlumočnické služby
74.30.11 | Překladatelské služby
74.30.12 | Tlumočnické služby
74.9 | Ostatní odborné, vědecké a technické služby j. n.
74.90 | Ostatní odborné, vědecké a technické služby j. n.
74.90.1 | Odborné a technické podpůrné a poradenské služby j. n.
74.90.11 | Ověřování faktur a poskytování informací o sazbách za přepravu zboží
74.90.12 | Služby obchodních makléřů a odhadců, jiné než pro nemovitosti a pojištění
74.90.13 | Poradenské služby v oblasti životního prostředí
74.90.14 | Předpovídání počasí a meteorologické služby
74.90.15 | Poradenské služby v oblasti bezpečnosti
74.90.19 | Ostatní vědecké a technické poradenské služby j. n.
74.90.2 | Jiné odborné a technické služby j. n.
74.90.20 | Jiné odborné a technické služby j. n.
75 | Veterinární služby
75.0 | Veterinární služby
75.00 | Veterinární služby
75.00.1 | Veterinární služby
75.00.11 | Veterinární služby pro zvířata v zájmovém chovu
75.00.12 | Veterinární služby pro hospodářská zvířata
75.00.19 | Ostatní veterinární služby
77 | Služby v oblasti pronájmu a operativního leasingu
77.1 | Pronájem a leasing motorových vozidel, kromě motocyklů
77.11 | Pronájem a leasing automobilů a lehkých motorových vozidel, kromě motocyklů
77.11.1 | Pronájem a leasing automobilů a lehkých motorových vozidel, kromě motocyklů
77.11.10 | Pronájem a leasing automobilů a lehkých motorových vozidel, kromě motocyklů
77.12 | Pronájem a leasing nákladních automobilů a jiných těžkých vozidel
77.12.1 | Pronájem a leasing nákladních automobilů a jiných těžkých vozidel
77.12.11 | Pronájem a leasing nákladních dopravních prostředků
77.12.19 | Pronájem a leasing ostatních pozemních dopravních prostředků
77.2 | Pronájem a leasing výrobků pro osobní potřebu a převážně pro domácnost
77.21 | Pronájem a leasing rekreačních a sportovních potřeb
77.21.1 | Pronájem a leasing rekreačních a sportovních potřeb
77.21.10 | Pronájem a leasing rekreačních a sportovních potřeb
77.22 | Pronájem videokazet a disků
77.22.1 | Pronájem videokazet a disků
77.22.10 | Pronájem videokazet a disků
77.29 | Pronájem a leasing ostatních výrobků pro osobní potřebu a převážně pro domácnost
77.29.1 | Pronájem a leasing ostatních výrobků pro osobní potřebu a převážně pro domácnost
77.29.11 | Pronájem a leasing televizních a rozhlasových přijímačů, videorekordérů a podobných přístrojů a zařízení
77.29.12 | Pronájem a leasing nábytku a ostatního zařízení převážně pro domácnost
77.29.13 | Pronájem a leasing hudebních nástrojů
77.29.14 | Pronájem a leasing bytového textilu
77.29.15 | Pronájem a leasing textilních výrobků, oděvů a obuvi
77.29.16 | Pronájem a leasing strojů a zařízení pro kutily
77.29.19 | Pronájem a leasing ostatních výrobků pro osobní potřebu a převážně pro domácnost j. n.
77.3 | Pronájem a leasing ostatních strojů, zařízení a výrobků
77.31 | Pronájem a leasing zemědělských strojů a zařízení
77.31.1 | Pronájem a leasing zemědělských strojů a zařízení
77.31.10 | Pronájem a leasing zemědělských strojů a zařízení
77.32 | Pronájem a leasing stavebních strojů a zařízení
77.32.1 | Pronájem a leasing stavebních strojů a zařízení
77.32.10 | Pronájem a leasing stavebních strojů a zařízení
77.33 | Pronájem a leasing kancelářských strojů a zařízení, vč. počítačů
77.33.1 | Pronájem a leasing kancelářských strojů a zařízení, vč. počítačů
77.33.11 | Pronájem a leasing kancelářských strojů a zařízení, kromě počítačů
77.33.12 | Pronájem a leasing počítačů
77.34 | Pronájem a leasing vodních dopravních prostředků
77.34.1 | Pronájem a leasing vodních dopravních prostředků
77.34.10 | Pronájem a leasing vodních dopravních prostředků
77.35 | Pronájem a leasing leteckých dopravních prostředků
77.35.1 | Pronájem a leasing leteckých dopravních prostředků
77.35.10 | Pronájem a leasing leteckých dopravních prostředků
77.39 | Pronájem a leasing ostatních strojů, zařízení a výrobků j. n.
77.39.1 | Pronájem a leasing ostatních strojů, zařízení a výrobků j. n.
77.39.11 | Pronájem a leasing železničních vozidel
77.39.12 | Pronájem a leasing kontejnerů
77.39.13 | Pronájem a leasing motocyklů, karavanů a kempinkových vozidel
77.39.14 | Pronájem a leasing telekomunikačních zařízení
77.39.19 | Pronájem a leasing jiných strojů, zařízení a výrobků j. n.
77.4 | Licenční služby k právu užívat produkty duševního vlastnictví a podobné produkty, kromě děl chráněných autorským právem
77.40 | Licenční služby k právu užívat produkty duševního vlastnictví a podobné produkty, kromě děl chráněných autorským právem
77.40.1 | Licenční služby k právu užívat produkty duševního vlastnictví a podobné produkty, kromě děl chráněných autorským právem
77.40.11 | Licenční služby k právu užívat produkty výzkumu a vývoje
77.40.12 | Licenční služby k právu užívat ochranné známky a franšízy
77.40.13 | Licenční služby k právu užívat výsledky průzkumu a vyhodnocení nerostných ložisek
77.40.14 | Ochranné známky a franšízy
77.40.19 | Licenční služby k právu užívat ostatní produkty duševního vlastnictví a podobné produkty, kromě děl chráněných autorským právem
78 | Služby v oblasti zaměstnání
78.1 | Služby agentur zprostředkujících zaměstnání
78.10 | Služby agentur zprostředkujících zaměstnání
78.10.1 | Služby agentur zprostředkujících zaměstnání
78.10.11 | Vyhledávání pracovníků na pozice vyššího managementu
78.10.12 | Vyhledávání zaměstnanců na dobu neurčitou jiných než na pozice vyššího managementu
78.2 | Služby agentur zprostředkujících pracovníky na přechodnou dobu
78.20 | Služby agentur zprostředkujících pracovníky na přechodnou dobu
78.20.1 | Služby agentur zprostředkujících pracovníky na přechodnou dobu
78.20.11 | Služby agentur zprostředkujících pracovníky na přechodnou dobu v oblasti počítačů a telekomunikací
78.20.12 | Služby agentur zprostředkujících pracovníky na přechodnou dobu pro kancelářské práce
78.20.13 | Služby agentur zprostředkujících pracovníky na přechodnou dobu v oblasti obchodu
78.20.14 | Služby agentur zprostředkujících pracovníky na přechodnou dobu v oblasti dopravy, skladování, logistiky nebo pro dělnické práce
78.20.15 | Služby agentur zprostředkujících pracovníky na přechodnou dobu pro hotely a restaurace
78.20.16 | Služby agentur zprostředkujících pracovníky na přechodnou dobu v oblasti zdravotnictví
78.20.19 | Služby agentur zprostředkujících ostatní pracovníky na přechodnou dobu
78.3 | Ostatní služby zajišťování lidských zdrojů
78.30 | Ostatní služby zajišťování lidských zdrojů
78.30.1 | Ostatní služby zajišťování lidských zdrojů
78.30.11 | Ostatní služby zajišťování lidských zdrojů v oblasti počítačů a telekomunikací
78.30.12 | Ostatní služby zajišťování lidských zdrojů pro kancelářské práce
78.30.13 | Ostatní služby zajišťování lidských zdrojů v oblasti obchodu
78.30.14 | Ostatní služby zajišťování lidských zdrojů v oblasti dopravy, skladování, logistiky nebo pro dělnické práce
78.30.15 | Ostatní služby zajišťování lidských zdrojů pro hotely a restaurace
78.30.16 | Ostatní služby zajišťování lidských zdrojů v oblasti zdravotnictví
78.30.19 | Ostatní služby zajišťování lidských zdrojů j. n.
79 | Služby cestovních agentur a kanceláří a jiné rezervační a související služby
79.1 | Služby cestovních agentur a kanceláří
79.11 | Služby cestovních agentur
79.11.1 | Služby cestovních agentur související s rezervacemi v přepravě
79.11.11 | Rezervační služby v oblasti letecké dopravy
79.11.12 | Rezervační služby v oblasti železniční dopravy
79.11.13 | Rezervační služby v oblasti autobusové dopravy
79.11.14 | Rezervační služby v oblasti pronájmu vozidel
79.11.19 | Ostatní služby cestovních agentur související s rezervacemi v přepravě
79.11.2 | Služby cestovních agentur související s rezervacemi ubytování, výletních plaveb a turistických zájezdů
79.11.21 | Rezervace ubytování
79.11.22 | Rezervace výletních plaveb
79.11.23 | Rezervace turistických zájezdů
79.12 | Služby cestovních kanceláří
79.12.1 | Služby cestovních kanceláří
79.12.11 | Služby cestovních kanceláří související s organizováním a přípravou zájezdů
79.12.12 | Služby delegátů
79.9 | Jiné rezervační a související služby
79.90 | Jiné rezervační a související služby
79.90.1 | Propagace cestovního ruchu a informační služby návštěvníkům
79.90.11 | Propagace cestovního ruchu
79.90.12 | Informační služby návštěvníkům
79.90.2 | Průvodcovské služby
79.90.20 | Průvodcovské služby
79.90.3 | Jiné rezervační služby j. n.
79.90.31 | Služby související s výměnami time-share pobytů
79.90.32 | Rezervace konferenčních sálů, kongresových center a výstavních hal
79.90.39 | Rezervace vstupenek na společenské a zábavní akce a další rezervační služby j. n.
80 | Bezpečnostní a pátrací služby
80.1 | Soukromé bezpečnostní služby
80.10 | Soukromé bezpečnostní služby
80.10.1 | Soukromé bezpečnostní služby
80.10.11 | Služby související s přepravou pancéřovanými vozidly
80.10.12 | Strážní služby
80.10.19 | Ostatní bezpečnostní služby
80.2 | Služby související s provozem bezpečnostních systémů
80.20 | Služby související s provozem bezpečnostních systémů
80.20.1 | Služby související s provozem bezpečnostních systémů
80.20.10 | Služby související s provozem bezpečnostních systémů
80.3 | Pátrací služby
80.30 | Pátrací služby
80.30.1 | Pátrací služby
80.30.10 | Pátrací služby
81 | Služby související se stavbami a úpravou krajiny
81.1 | Kombinované pomocné služby
81.10 | Kombinované pomocné služby
81.10.1 | Kombinované pomocné služby
81.10.10 | Kombinované pomocné služby
81.2 | Úklidové služby
81.21 | Všeobecný úklid budov
81.21.1 | Všeobecný úklid budov
81.21.11 | Všeobecný úklid domácností
81.21.12 | Všeobecný úklid budov, kromě domácností
81.22 | Jiné služby v oblasti úklidu budov a průmyslové úklidové služby
81.22.1 | Jiné služby v oblasti úklidu budov a průmyslové úklidové služby
81.22.11 | Služby mytí oken
81.22.12 | Služby specializovaného čištění
81.22.13 | Služby čištění pecí a komínů
81.29 | Ostatní úklidové služby
81.29.1 | Ostatní úklidové služby
81.29.11 | Dezinfekční a deratizační služby
81.29.12 | Zametání a odklízení sněhu
81.29.13 | Jiné služby související s čištěním prostředí
81.29.19 | Ostatní úklidové služby j. n.
81.3 | Služby související s úpravou krajiny
81.30 | Služby související s úpravou krajiny
81.30.1 | Služby související s úpravou krajiny
81.30.11 | Údržba domácích zahrad
81.30.12 | Ostatní služby související s úpravou krajiny
82 | Administrativní, kancelářské a jiné podpůrné služby pro podnikání
82.1 | Administrativní a kancelářské služby
82.11 | Kombinované administrativní služby
82.11.1 | Kombinované administrativní služby
82.11.10 | Kombinované administrativní služby
82.19 | Kopírování, příprava dokumentů a jiné specializované kancelářské podpůrné služby
82.19.1 | Kopírování, příprava dokumentů a jiné specializované kancelářské podpůrné služby
82.19.11 | Kopírovací a rozmnožovací služby
82.19.12 | Sestavování adresářů a rozesílání zásilek
82.19.13 | Příprava dokumentů a jiné specializované kancelářské podpůrné služby
82.2 | Služby telefonických středisek (call center)
82.20 | Služby telefonických středisek (call center)
82.20.1 | Služby telefonických středisek (call center)
82.20.10 | Služby telefonických středisek (call center)
82.3 | Pořádání konferencí a hospodářských výstav
82.30 | Pořádání konferencí a hospodářských výstav
82.30.1 | Pořádání konferencí a hospodářských výstav
82.30.11 | Pořádání konferencí
82.30.12 | Pořádání hospodářských výstav
82.9 | Podpůrné služby pro podnikání j. n.
82.91 | Služby inkasních agentur a poskytování informací o solventnosti zákazníků
82.91.1 | Služby inkasních agentur a poskytování informací o solventnosti zákazníků
82.91.11 | Služby související s poskytováním informací o solventnosti zákazníků
82.91.12 | Služby inkasních agentur
82.92 | Balicí služby
82.92.1 | Balicí služby
82.92.10 | Balicí služby
82.99 | Ostatní podpůrné služby pro podnikání j. n.
82.99.1 | Ostatní podpůrné služby pro podnikání j. n.
82.99.11 | Vyhotovování záznamů a stenografické služby
82.99.12 | Podpůrné telefonické služby
82.99.19 | Jiné podpůrné služby pro podnikání j. n.
84 | Veřejná správa a obrana; povinné sociální zabezpečení
84.1 | Správní služby a hospodářská a sociální politika státu
84.11 | Všeobecné služby související s veřejnou správou
84.11.1 | Všeobecné služby veřejné správy
84.11.11 | Zákonodárné a výkonné služby
84.11.12 | Finanční a rozpočtové služby
84.11.13 | Celkové hospodářské a sociální plánování a statistická služba
84.11.14 | Účast státu na základním výzkumu
84.11.19 | Ostatní všeobecné služby veřejné správy
84.11.2 | Podpůrné služby pro instituce veřejné správy
84.11.21 | Všeobecné personální služby pro instituce veřejné správy
84.11.29 | Ostatní podpůrné služby pro instituce veřejné správy
84.12 | Správní služby související se zdravotní péčí, vzděláváním, kulturou a jinými sociálními službami, kromě sociálního zabezpečení
84.12.1 | Správní služby související se zdravotní péčí, vzděláváním, kulturou a jinými sociálními službami, kromě sociálního zabezpečení
84.12.11 | Správní služby v oblasti vzdělávání
84.12.12 | Správní služby v oblasti zdravotní péče
84.12.13 | Správní služby v oblasti zajišťování bydlení
84.12.14 | Správní služby v oblasti rekreace, kultury a náboženství
84.13 | Správní služby přispívající k efektivnějšímu chodu podnikání
84.13.1 | Správní služby přispívající k efektivnějšímu chodu podnikání
84.13.11 | Správní služby související se zemědělstvím, lesnictvím, rybolovem a myslivostí
84.13.12 | Správní služby související s palivy a energetikou
84.13.13 | Správní služby související se zásobami nerostných surovin, těžbou, výrobou a výstavbou
84.13.14 | Správní služby související s dopravou a spoji
84.13.15 | Správní služby související s obchodem, ubytováním a stravováním
84.13.16 | Správní služby související s cestovním ruchem
84.13.17 | Správní služby v oblasti víceúčelových rozvojových projektů
84.13.18 | Všeobecné správní služby související s ekonomikou, obchodem a pracovními záležitostmi
84.2 | Služby pro společnost jako celek
84.21 | Služby v oblasti zahraničních věcí
84.21.1 | Služby v oblasti zahraničních věcí
84.21.11 | Správní služby související s vnějšími vztahy, diplomatické a konzulární služby v zahraničí
84.21.12 | Služby související se zahraniční hospodářskou pomocí
84.21.13 | Služby související se zahraniční vojenskou pomocí
84.22 | Služby v oblasti obrany
84.22.1 | Služby v oblasti obrany
84.22.11 | Služby vojenské obrany
84.22.12 | Služby civilní obrany
84.23 | Služby v oblasti spravedlnosti a soudnictví
84.23.1 | Služby v oblasti spravedlnosti a soudnictví
84.23.11 | Správní služby související se soudnictvím
84.23.12 | Správní služby související s detenčními zařízeními nebo s nápravou delikventů
84.24 | Služby v oblasti veřejného pořádku a bezpečnosti
84.24.1 | Služby v oblasti veřejného pořádku a bezpečnosti
84.24.11 | Policejní služby
84.24.19 | Ostatní služby související s veřejným pořádkem a bezpečností
84.25 | Hasičské záchranné služby
84.25.1 | Hasičské záchranné služby
84.25.11 | Služby požární ochrany a prevence
84.25.19 | Ostatní hasičské záchranné služby
84.3 | Služby v oblasti povinného sociálního zabezpečení
84.30 | Služby v oblasti povinného sociálního zabezpečení
84.30.1 | Služby v oblasti povinného sociálního zabezpečení
84.30.11 | Služby v oblasti povinného sociálního zabezpečení týkající se nemocenského pojištění, peněžité pomoci v mateřství nebo dočasných invalidních dávek
84.30.12 | Služby v oblasti povinného sociálního zabezpečení týkající se penzijních programů; starobní, invalidní a pozůstalostní dávky
84.30.13 | Služby v oblasti povinného sociálního zabezpečení týkající se dávek v nezaměstnanosti
84.30.14 | Služby v oblasti povinného sociálního zabezpečení týkající se rodinných a dětských přídavků
85 | Služby v oblasti vzdělávání
85.1 | Služby v oblasti preprimárního vzdělávání
85.10 | Služby v oblasti preprimárního vzdělávání
85.10.1 | Služby v oblasti preprimárního vzdělávání
85.10.10 | Služby v oblasti preprimárního vzdělávání
85.2 | Služby v oblasti primárního vzdělávání
85.20 | Služby v oblasti primárního vzdělávání
85.20.1 | Služby v oblasti primárního vzdělávání
85.20.11 | Služby v oblasti primárního vzdělávání, poskytované on-line
85.20.12 | Ostatní služby v oblasti primárního vzdělávání
85.3 | Služby v oblasti sekundárního vzdělávání
85.31 | Služby v oblasti sekundárního všeobecného vzdělávání
85.31.1 | Služby v oblasti nižšího sekundárního všeobecného vzdělávání
85.31.11 | Služby v oblasti nižšího sekundárního všeobecného vzdělávání, poskytované on-line
85.31.12 | Ostatní služby v oblasti nižšího sekundárního všeobecného vzdělávání
85.31.2 | Služby v oblasti vyššího sekundárního všeobecného vzdělávání
85.31.21 | Služby v oblasti vyššího sekundárního všeobecného vzdělávání, poskytované on-line
85.31.22 | Ostatní služby v oblasti vyššího sekundárního všeobecného vzdělávání
85.32 | Služby v oblasti sekundárního odborného vzdělávání
85.32.1 | Služby v oblasti nižšího sekundárního odborného vzdělávání
85.32.11 | Služby v oblasti nižšího sekundárního odborného vzdělávání, poskytované on-line
85.32.12 | Ostatní služby v oblasti nižšího sekundárního odborného vzdělávání
85.32.2 | Služby v oblasti vyššího sekundárního odborného vzdělávání
85.32.21 | Služby v oblasti vyššího sekundárního odborného vzdělávání, poskytované on-line
85.32.22 | Ostatní služby v oblasti vyššího sekundárního odborného vzdělávání
85.4 | Služby postsekundárního neterciárního a terciárního vzdělávání
85.41 | Služby v oblasti postsekundárního neterciárního vzdělávání
85.41.1 | Služby v oblasti postsekundárního neterciárního vzdělávání
85.41.11 | Služby v oblasti postsekundárního neterciárního všeobecného vzdělávání, poskytované on-line
85.41.12 | Ostatní služby v oblasti postsekundárního neterciárního všeobecného vzdělávání
85.41.13 | Služby v oblasti postsekundárního neterciárního odborného vzdělávání, poskytované on-line
85.41.14 | Ostatní služby v oblasti postsekundárního neterciárního odborného vzdělávání
85.42 | Služby v oblasti terciárního vzdělávání
85.42.1 | Služby v oblasti krátkého cyklu terciárního vzdělávání
85.42.11 | Služby v oblasti krátkého cyklu terciárního vzdělávání, poskytované on-line
85.42.12 | Ostatní služby v oblasti krátkého cyklu terciárního vzdělávání
85.42.2 | Služby v oblasti terciárního vzdělávání na bakalářské nebo jí odpovídající úrovni
85.42.21 | Služby v oblasti terciárního vzdělávání na bakalářské nebo jí odpovídající úrovni, poskytované on-line
85.42.22 | Ostatní služby v oblasti terciárního vzdělávání na bakalářské nebo jí odpovídající úrovni
85.42.3 | Služby v oblasti terciárního vzdělávání na magisterské nebo jí odpovídající úrovni
85.42.31 | Služby v oblasti terciárního vzdělávání na magisterské nebo jí odpovídající úrovni, poskytované on-line
85.42.32 | Ostatní služby v oblasti terciárního vzdělávání na magisterské nebo jí odpovídající úrovni
85.42.4 | Služby v oblasti terciárního vzdělávání na doktorské nebo jí odpovídající úrovni
85.42.41 | Služby v oblasti terciárního vzdělávání na doktorské nebo jí odpovídající úrovni, poskytované on-line
85.42.42 | Ostatní služby v oblasti terciárního vzdělávání na doktorské nebo jí odpovídající úrovni
85.5 | Služby v oblasti ostatního vzdělávání
85.51 | Služby v oblasti sportovního a rekreačního vzdělávání
85.51.1 | Služby v oblasti sportovního a rekreačního vzdělávání
85.51.10 | Služby v oblasti sportovního a rekreačního vzdělávání
85.52 | Služby v oblasti uměleckého vzdělávání
85.52.1 | Služby v oblasti uměleckého vzdělávání
85.52.11 | Služby tanečních škol a učitelů tance
85.52.12 | Služby hudebních škol a učitelů hudby
85.52.13 | Služby výtvarných škol a kurzů výtvarného umění
85.52.19 | Ostatní služby v oblasti uměleckého vzdělávání
85.53 | Služby autoškol a jiných škol řízení
85.53.1 | Služby autoškol a jiných škol řízení
85.53.11 | Služby autoškol
85.53.12 | Služby leteckých škol a škol jachtingu
85.59 | Služby v oblasti ostatního vzdělávání j. n.
85.59.1 | Služby v oblasti ostatního vzdělávání j. n.
85.59.11 | Služby jazykových škol
85.59.12 | Služby škol výpočetní techniky
85.59.13 | Služby v oblasti odborného vzdělávání j. n.
85.59.14 | Domácí výuka
85.59.19 | Služby v oblasti vzdělávání j. n.
85.6 | Podpůrné služby v oblasti vzdělávání
85.60 | Podpůrné služby v oblasti vzdělávání
85.60.1 | Podpůrné služby v oblasti vzdělávání
85.60.10 | Podpůrné služby v oblasti vzdělávání
86 | Zdravotní péče
86.1 | Ústavní zdravotní péče
86.10 | Ústavní zdravotní péče
86.10.1 | Ústavní zdravotní péče
86.10.11 | Chirurgická ústavní péče
86.10.12 | Gynekologicko-porodnická ústavní péče
86.10.13 | Rehabilitační ústavní péče
86.10.14 | Psychiatrická ústavní péče
86.10.15 | Jiná ústavní péče poskytovaná lékaři
86.10.19 | Ostatní ústavní zdravotní péče
86.2 | Ambulantní a zubní zdravotní péče
86.21 | Všeobecná ambulantní zdravotní péče
86.21.1 | Všeobecná ambulantní zdravotní péče
86.21.10 | Všeobecná ambulantní zdravotní péče
86.22 | Specializovaná ambulantní zdravotní péče
86.22.1 | Specializovaná ambulantní zdravotní péče
86.22.11 | Analyzování a interpretace lékařských snímků
86.22.19 | Ostatní specializovaná ambulantní zdravotní péče
86.23 | Zubní péče
86.23.1 | Zubní péče
86.23.11 | Ortodontická péče
86.23.19 | Ostatní zubní péče
86.9 | Ostatní služby související se zdravotní péčí
86.90 | Ostatní služby související se zdravotní péčí
86.90.1 | Ostatní služby související se zdravotní péčí
86.90.11 | Služby související s těhotenstvím
86.90.12 | Ošetřovatelská péče
86.90.13 | Fyzioterapeutická péče
86.90.14 | Sanitní služby
86.90.15 | Zdravotnické laboratorní služby
86.90.16 | Služby krevních bank, spermobank a bank orgánů
86.90.17 | Služby související s diagnostickým zobrazováním bez interpretace
86.90.18 | Služby v oblasti duševního zdraví
86.90.19 | Ostatní služby související se zdravotní péčí j. n.
87 | Pobytové sociální služby
87.1 | Služby v ošetřovatelských pobytových zařízeních
87.10 | Služby v ošetřovatelských pobytových zařízeních
87.10.1 | Služby v ošetřovatelských pobytových zařízeních
87.10.10 | Služby v ošetřovatelských pobytových zařízeních
87.2 | Služby ústavní sociální péče pro osoby mentálně postižené a pro osoby závislé na návykových látkách
87.20 | Služby ústavní sociální péče pro osoby mentálně postižené a pro osoby závislé na návykových látkách
87.20.1 | Služby ústavní sociální péče pro osoby mentálně postižené a pro osoby závislé na návykových látkách
87.20.11 | Pobytové služby pro děti mentálně postižené a pro děti závislé na návykových látkách
87.20.12 | Pobytové služby pro dospělé osoby mentálně postižené a pro dospělé osoby závislé na návykových látkách
87.3 | Pobytové služby pro seniory a zdravotně postižené osoby
87.30 | Pobytové služby pro seniory a zdravotně postižené osoby
87.30.1 | Pobytové služby pro seniory a zdravotně postižené osoby
87.30.11 | Sociální služby v pobytových zařízeních pro seniory
87.30.12 | Sociální služby v pobytových zařízeních pro děti a mládež se zdravotním postižením
87.30.13 | Sociální služby v pobytových zařízeních pro dospělé osoby se zdravotním postižením
87.9 | Ostatní pobytové služby
87.90 | Ostatní pobytové služby
87.90.1 | Ostatní pobytové služby
87.90.11 | Ostatní sociální služby s ubytováním pro děti a mládež
87.90.12 | Sociální služby s ubytováním pro týrané ženy
87.90.13 | Ostatní sociální služby s ubytováním pro dospělé osoby
88 | Sociální služby bez ubytování
88.1 | Sociální služby bez ubytování pro seniory a zdravotně postižené osoby
88.10 | Sociální služby bez ubytování pro seniory a zdravotně postižené osoby
88.10.1 | Sociální služby bez ubytování pro seniory a zdravotně postižené osoby
88.10.11 | Asistenční služby pro seniory
88.10.12 | Služby center denní péče pro seniory
88.10.13 | Profesní rehabilitace pro osoby se zdravotním postižením
88.10.14 | Asistenční služby pro osoby se zdravotním postižením
88.10.15 | Služby center denní péče pro dospělé osoby se zdravotním postižením
88.9 | Ostatní sociální služby bez ubytování
88.91 | Služby denní péče o děti
88.91.1 | Služby denní péče o děti
88.91.11 | Služby denní péče o děti, kromě služeb denní péče o děti se zdravotním postižením
88.91.12 | Služby denní péče o děti a mládež se zdravotním postižením
88.91.13 | Hlídání dětí
88.99 | Ostatní sociální služby bez ubytování j. n.
88.99.1 | Ostatní sociální služby bez ubytování j. n.
88.99.11 | Poradenské a konzultační služby vztahující se k dětem j. n.
88.99.12 | Služby sociální péče bez ubytování
88.99.13 | Profesní rehabilitace pro nezaměstnané
88.99.19 | Jiné sociální služby bez ubytování j. n.
90 | Tvůrčí, umělecké a zábavní služby
90.0 | Tvůrčí, umělecké a zábavní služby
90.01 | Služby scénických umělců
90.01.1 | Služby scénických umělců
90.01.10 | Služby scénických umělců
90.02 | Podpůrné služby pro scénická umění
90.02.1 | Podpůrné služby pro scénická umění
90.02.11 | Produkce a prezentace scénických představení
90.02.12 | Propagace a pořádání scénických představení
90.02.19 | Ostatní podpůrné služby pro scénická představení
90.03 | Umělecká tvorba
90.03.1 | Umělecká tvorba
90.03.11 | Služby autorů, skladatelů, sochařů a jiných umělců, kromě scénických umělců
90.03.12 | Autorské originály, originály skladatelů a jiných umělců, kromě scénických umělců, malířů, grafiků a sochařů
90.03.13 | Originální díla malířů, grafiků a sochařů
90.04 | Služby související s provozem kulturních zařízení
90.04.1 | Služby související s provozem kulturních zařízení
90.04.10 | Služby související s provozem kulturních zařízení
91 | Služby knihoven, archivů, muzeí a jiných kulturních zařízení
91.0 | Služby knihoven, archivů, muzeí a jiných kulturních zařízení
91.01 | Služby knihoven a archivů
91.01.1 | Služby knihoven a archivů
91.01.11 | Služby knihoven
91.01.12 | Služby archivů
91.02 | Služby muzeí
91.02.1 | Služby související s provozem muzeí
91.02.10 | Služby související s provozem muzeí
91.02.2 | Muzejní sbírky
91.02.20 | Muzejní sbírky
91.03 | Služby související s provozem kulturních památek, historických staveb a obdobných turistických zajímavostí
91.03.1 | Služby související s provozem kulturních památek, historických staveb a obdobných turistických zajímavostí
91.03.10 | Služby související s provozem kulturních památek, historických staveb a obdobných turistických zajímavostí
91.04 | Služby botanických a zoologických zahrad, přírodních rezervací a národních parků
91.04.1 | Služby botanických a zoologických zahrad, přírodních rezervací a národních parků
91.04.11 | Služby botanických a zoologických zahrad
91.04.12 | Služby přírodních rezervací a národních parků, vč. ochrany divoké zvěře
92 | Služby související s hazardními hrami a sázením
92.0 | Služby související s hazardními hrami a sázením
92.00 | Služby související s hazardními hrami a sázením
92.00.1 | Služby související s hazardními hrami
92.00.11 | Služby související s hazardními stolními hrami
92.00.12 | Služby související s výherními automaty
92.00.13 | Služby související s loteriemi, numerickými hrami a bingem
92.00.14 | Služby související s hazardními hrami poskytovanými on-line
92.00.19 | Ostatní služby související s hazardními hrami
92.00.2 | Služby související se sázením
92.00.21 | Služby související se sázením poskytované on-line
92.00.29 | Ostatní služby související se sázením
93 | Sportovní, zábavní a rekreační služby
93.1 | Sportovní služby
93.11 | Služby provozování sportovních zařízení
93.11.1 | Služby provozování sportovních zařízení
93.11.10 | Služby provozování sportovních zařízení
93.12 | Služby sportovních klubů
93.12.1 | Služby sportovních klubů
93.12.10 | Služby sportovních klubů
93.13 | Služby fitcenter
93.13.1 | Služby fitcenter
93.13.10 | Služby fitcenter
93.19 | Ostatní sportovní služby
93.19.1 | Ostatní sportovní služby
93.19.11 | Služby na podporu a propagaci sportů, vč. rekreačních sportů
93.19.12 | Služby sportovců
93.19.13 | Podpůrné služby související se sporty a rekreací
93.19.19 | Ostatní služby v oblasti sportů, vč. rekreačních sportů
93.2 | Zábavní a rekreační služby
93.21 | Služby lunaparků a zábavních parků
93.21.1 | Služby lunaparků a zábavních parků
93.21.10 | Služby lunaparků a zábavních parků
93.29 | Ostatní zábavní a rekreační služby
93.29.1 | Ostatní rekreační služby j. n.
93.29.11 | Služby související s provozem rekreačních parků a pláží
93.29.19 | Jiné rekreační služby j. n.
93.29.2 | Ostatní zábavní služby j. n.
93.29.21 | Služby související s ohňostroji a světelnými a zvukovými představeními
93.29.22 | Služby související s herními automaty
93.29.29 | Zábavní služby j. n.
94 | Služby organizací sdružujících osoby za účelem prosazování společných zájmů
94.1 | Služby podnikatelských, zaměstnavatelských a profesních organizací
94.11 | Služby podnikatelských a zaměstnavatelských organizací
94.11.1 | Služby podnikatelských a zaměstnavatelských organizací
94.11.10 | Služby podnikatelských a zaměstnavatelských organizací
94.12 | Služby profesních organizací
94.12.1 | Služby profesních organizací
94.12.10 | Služby profesních organizací
94.2 | Služby odborových svazů
94.20 | Služby odborových svazů
94.20.1 | Služby odborových svazů
94.20.10 | Služby odborových svazů
94.9 | Služby ostatních organizací sdružujících osoby za účelem prosazování společných zájmů
94.91 | Služby náboženských organizací
94.91.1 | Služby náboženských organizací
94.91.10 | Služby náboženských organizací
94.92 | Služby politických stran a organizací
94.92.1 | Služby politických stran a organizací
94.92.10 | Služby politických stran a organizací
94.99 | Služby ostatních organizací sdružujících osoby za účelem prosazování společných zájmů j. n.
94.99.1 | Služby (kromě poskytování finanční pomoci) ostatních organizací sdružujících osoby za účelem prosazování společných zájmů j. n.
94.99.11 | Služby organizací pro lidská práva
94.99.12 | Služby organizací na ochranu životního prostředí
94.99.13 | Služby organizací na ochranu určitých skupin obyvatelstva
94.99.14 | Ostatní podpůrné služby organizací zabývajících se zlepšením občanské vybavenosti
94.99.15 | Služby mládežnických sdružení
94.99.16 | Služby sdružení v oblasti kultury a rekreace
94.99.17 | Služby ostatních občanských a společenských organizací
94.99.19 | Služby jiných organizací sdružujících osoby za účelem prosazování společných zájmů j. n.
94.99.2 | Služby organizací sdružujících osoby za účelem poskytování finanční pomoci
94.99.20 | Služby organizací sdružujících osoby za účelem poskytování finanční pomoci
95 | Opravy počítačů a výrobků pro osobní potřebu a převážně pro domácnost
95.1 | Opravy počítačů a komunikačních zařízení
95.11 | Opravy počítačů a periferních zařízení
95.11.1 | Opravy počítačů a periferních zařízení
95.11.10 | Opravy počítačů a periferních zařízení
95.12 | Opravy komunikačních zařízení
95.12.1 | Opravy komunikačních zařízení
95.12.10 | Opravy komunikačních zařízení
95.2 | Opravy výrobků pro osobní potřebu a převážně pro domácnost
95.21 | Opravy spotřební elektroniky
95.21.1 | Opravy spotřební elektroniky
95.21.10 | Opravy spotřební elektroniky
95.22 | Opravy přístrojů a zařízení převážně pro domácnost, dům a zahradu
95.22.1 | Opravy přístrojů a zařízení převážně pro domácnost, dům a zahradu
95.22.10 | Opravy přístrojů a zařízení převážně pro domácnost, dům a zahradu
95.23 | Opravy obuvi a kožených výrobků
95.23.1 | Opravy obuvi a kožených výrobků
95.23.10 | Opravy obuvi a kožených výrobků
95.24 | Opravy nábytku a bytového vybavení
95.24.1 | Opravy nábytku a bytového vybavení
95.24.10 | Opravy nábytku a bytového vybavení
95.25 | Opravy hodin, hodinek a klenotů
95.25.1 | Opravy hodin, hodinek a klenotů
95.25.11 | Opravy hodin a hodinek
95.25.12 | Opravy klenotů
95.29 | Opravy ostatních výrobků pro osobní potřebu a převážně pro domácnost
95.29.1 | Opravy ostatních výrobků pro osobní potřebu a převážně pro domácnost
95.29.11 | Opravy a úpravy oděvů a textilních výrobků převážně pro domácnost
95.29.12 | Opravy jízdních kol
95.29.13 | Opravy a údržba hudebních nástrojů
95.29.14 | Opravy a údržba sportovních potřeb
95.29.19 | Opravy ostatních výrobků pro osobní potřebu a převážně pro domácnost j. n.
96 | Ostatní osobní služby
96.0 | Ostatní osobní služby
96.01 | Praní a chemické čištění textilních a kožešinových výrobků a související služby
96.01.1 | Praní a chemické čištění textilních a kožešinových výrobků a související služby
96.01.11 | Služby související s prádelními automaty
96.01.12 | Chemické čištění (vč. čištění kožešinových výrobků)
96.01.13 | Žehlení a mandlování
96.01.14 | Barvení oděvů a textilních výrobků
96.01.15 | Čištění textilních výrobků v domácnostech
96.01.19 | Ostatní čištění textilních výrobků
96.02 | Kadeřnické, kosmetické a podobné služby; lidské vlasy
96.02.1 | Kadeřnické, kosmetické a podobné služby
96.02.11 | Dámské kadeřnické služby (kromě poskytovaných v domácnostech)
96.02.12 | Pánské kadeřnické a holičské služby (kromě poskytovaných v domácnostech)
96.02.13 | Kosmetické služby, manikúra a pedikúra (kromě poskytovaných v domácnostech)
96.02.14 | Kadeřnické a holičské služby, kosmetické služby, manikúra a pedikúra, poskytované v domácnostech
96.02.19 | Ostatní kosmetické služby
96.02.2 | Lidské vlasy, nezpracované
96.02.20 | Lidské vlasy, nezpracované
96.03 | Pohřební a související služby
96.03.1 | Pohřební a související služby
96.03.11 | Hřbitovní a kremační služby
96.03.12 | Pohřební služby
96.04 | Služby pro osobní a fyzickou pohodu
96.04.1 | Služby pro osobní a fyzickou pohodu
96.04.10 | Služby pro osobní a fyzickou pohodu
96.09 | Ostatní osobní služby j. n.
96.09.1 | Ostatní osobní služby j. n.
96.09.11 | Služby související s péčí o zvířata v zájmovém chovu
96.09.12 | Služby doprovodu
96.09.13 | Služby související s automaty j. n.
96.09.19 | Jiné osobní služby j. n.
97 | Služby domácností jako zaměstnavatelů domácího personálu
97.0 | Služby domácností jako zaměstnavatelů domácího personálu
97.00 | Služby domácností jako zaměstnavatelů domácího personálu
97.00.1 | Služby domácností jako zaměstnavatelů domácího personálu
97.00.11 | Služby domácností jako zaměstnavatelů domácího personálu poskytujícího služby péče o děti
97.00.12 | Služby domácností jako zaměstnavatelů domácího personálu poskytujícího asistenční služby pro seniory, bez lékařské péče
97.00.13 | Služby domácností jako zaměstnavatelů domácího personálu poskytujícího asistenční služby pro dospělé osoby se zdravotním postižením, bez lékařské péče
97.00.14 | Služby domácností jako zaměstnavatelů domácího personálu poskytujícího každodenní služby v oblasti bydlení a domácnosti
97.00.19 | Ostatní služby domácností jako zaměstnavatelů domácího personálu
98 | Výrobky a služby blíže neurčené, produkované domácnostmi pro vlastní potřebu
98.1 | Výrobky blíže neurčené, produkované domácnostmi pro vlastní potřebu
98.10 | Výrobky blíže neurčené, produkované domácnostmi pro vlastní potřebu
98.10.1 | Výrobky blíže neurčené, produkované domácnostmi pro vlastní potřebu
98.10.10 | Výrobky blíže neurčené, produkované domácnostmi pro vlastní potřebu
98.2 | Služby blíže neurčené, produkované domácnostmi pro vlastní potřebu
98.20 | Služby blíže neurčené, produkované domácnostmi pro vlastní potřebu
98.20.1 | Služby blíže neurčené, produkované domácnostmi pro vlastní potřebu
98.20.10 | Služby blíže neurčené, produkované domácnostmi pro vlastní potřebu
99 | Služby exteritoriálních organizací a institucí
99.0 | Služby exteritoriálních organizací a institucí
99.00 | Služby exteritoriálních organizací a institucí
99.00.1 | Služby exteritoriálních organizací a institucí
99.00.10 | Služby exteritoriálních organizací a institucí
A | PRODUKTY A SLUŽBY ZEMĚDĚLSTVÍ, LESNICTVÍ A RYBÁŘSTVÍ
B | TĚŽBA A DOBÝVÁNÍ
C | VÝROBKY A SLUŽBY ZPRACOVATELSKÉHO PRŮMYSLU
D | ELEKTŘINA, PLYN, PÁRA A KLIMATIZOVANÝ VZDUCH
E | ZÁSOBOVÁNÍ VODOU; SLUŽBY SOUVISEJÍCÍ S ODPADNÍMI VODAMI, ODPADY A SANACEMI
F | STAVBY A STAVEBNÍ PRÁCE
G | VELKOOBCHOD A MALOOBCHOD; OPRAVY A ÚDRŽBA MOTOROVÝCH VOZIDEL A MOTOCYKLŮ
H | DOPRAVA A SKLADOVÁNÍ
I | UBYTOVACÍ A STRAVOVACÍ SLUŽBY
J | INFORMAČNÍ A KOMUNIKAČNÍ SLUŽBY
K | FINANČNÍ A POJIŠŤOVACÍ SLUŽBY
L | SLUŽBY V OBLASTI NEMOVITOSTÍ
M | ODBORNÉ, VĚDECKÉ A TECHNICKÉ SLUŽBY
N | ADMINISTRATIVNÍ A PODPŮRNÉ SLUŽBY
O | VEŘEJNÁ SPRÁVA A OBRANA; POVINNÉ SOCIÁLNÍ ZABEZPEČENÍ
P | SLUŽBY V OBLASTI VZDĚLÁVÁNÍ
Q | ZDRAVOTNÍ A SOCIÁLNÍ PÉČE
R | KULTURNÍ, ZÁBAVNÍ A REKREAČNÍ SLUŽBY
S | OSTATNÍ SLUŽBY
T | SLUŽBY DOMÁCNOSTÍ JAKO ZAMĚSTNAVATELŮ; VÝROBKY A SLUŽBY BLÍŽE NEURČENÉ, PRODUKOVANÉ DOMÁCNOSTMI PRO VLASTNÍ POTŘEBU
U | SLUŽBY EXTERITORIÁLNÍCH ORGANIZACÍ A INSTITUCÍ

## Vazba_polozka_definice
ID položka | ID definice

## Vazba_polozka_synonymum
ID položka | ID synonymum
P3 | S1
P4 | S2
P5 | S3
P6 | S3
P7 | S3
P8 | S4
P9 | S4
P10 | S4
P11 | S5
P12 | S7
P13 | S9
P14 | S9
P15 | S9
P16 | S10
P17 | S10
P18 | S10
P19 | S12
P20 | S13
P21 | S13
P22 | S14
P23 | S15
P24 | S16
P25 | S16
P26 | S16
P27 | S16
P28 | S18
P29 | S19
P31 | S20
P32 | S20
P33 | S20
P34 | S21
P35 | S21
P36 | S21
P37 | S22
P38 | S23
P39 | S24
P40 | S24
P41 | S26
P42 | S159
P44 | S28
P45 | S28
P49 | S29
P49 | S158
P51 | S30
P51 | S158
P52 | S31
P52 | S158
P53 | S32
P53 | S158
P54 | S34
P55 | S35
P56 | S35
P57 | S35
P58 | S35
P59 | S36
P60 | S36
P61 | S36
P65 | S38
P67 | S39
P68 | S40
P69 | S41
P79 | S45
P80 | S45
P81 | S45
P82 | S47
P83 | S47
P102 | S49
P103 | S49
P104 | S49
P105 | S50
P106 | S51
P107 | S51
P108 | S51
P120 | S55
P121 | S56
P127 | S58
P135 | S60
P175 | S61
P180 | S62
P181 | S62
P182 | S62
P244 | S66
P245 | S66
P246 | S66
P271 | S64
P272 | S64
P273 | S65
P274 | S65
P275 | S65
P279 | S68
P280 | S69
P280 | S70
P281 | S69
P281 | S70
P282 | S69
P282 | S70
P284 | S71
P284 | S72
P285 | S73
P285 | S74
P286 | S76
P287 | S76
P288 | S77
P289 | S78
P290 | S78
P291 | S78
P292 | S79
P294 | S80
P295 | S81
P296 | S81
P297 | S81
P298 | S81
P299 | S81
P300 | S81
P301 | S84
P305 | S86
P306 | S87
P339 | S90
P340 | S91
P341 | S91
P342 | S92
P343 | S92
P344 | S92
P348 | S93
P348 | S94
P349 | S93
P350 | S93
P350 | S94
P351 | S93
P351 | S94
P352 | S94
P353 | S94
P354 | S94
P355 | S94
P371 | S95
P372 | S95
P373 | S95
P374 | S96
P374 | S97
P375 | S96
P375 | S97
P376 | S96
P376 | S97
P377 | S98
P378 | S99
P379 | S100
P380 | S101
P383 | S102
P385 | S103
P418 | S104
P419 | S104
P420 | S104
P428 | S105
P428 | S106
P429 | S105
P429 | S106
P430 | S105
P430 | S106
P458 | S108
P459 | S108
P460 | S108
P462 | S109
P463 | S109
P464 | S109
P465 | S110
P465 | S111
P466 | S110
P466 | S111
P489 | S112
P490 | S112
P491 | S112
P587 | S113
P588 | S114
P590 | S114
P592 | S116
P593 | S117
P597 | S118
P597 | S119
P598 | S118
P598 | S119
P599 | S118
P599 | S119
P605 | S121
P605 | S122
P606 | S124
P607 | S124
P608 | S124
P613 | S125
P613 | S126
P614 | S127
P614 | S128
P615 | S127
P615 | S128
P616 | S127
P616 | S128
P617 | S127
P617 | S128
P618 | S129
P619 | S129
P639 | S130
P640 | S130
P641 | S130
P677 | S132
P726 | S134
P786 | S136
P787 | S136
P812 | S138
P813 | S138
P880 | S139
P881 | S139
P897 | S140
P899 | S141
P900 | S142
P908 | S143
P924 | S144
P925 | S145
P969 | S147
P976 | S148
P977 | S148
P978 | S148
P1058 | S149
P1059 | S149
P1077 | S150
P1078 | S150
P1079 | S150
P1189 | S17
P1190 | S19
P1191 | S36
P1193 | S3
P1194 | S6
P1196 | S10
P1197 | S11
P1198 | S13
P1199 | S14
P1200 | S20
P1201 | S23
P1202 | S4
P1203 | S24
P1204 | S25
P1205 | S27
P1205 | S159
P1205 | S160
P1209 | S39
P1210 | S40
P1211 | S41
P1212 | S42
P1215 | S44
P1216 | S46
P1236 | S48
P1237 | S50
P1238 | S51
P1239 | S52
P1239 | S53
P1246 | S54
P1250 | S57
P1257 | S59
P1281 | S62
P1307 | S63
P1331 | S64
P1332 | S65
P1345 | S66
P1347 | S67
P1348 | S68
P1349 | S69
P1349 | S70
P1350 | S71
P1350 | S72
P1352 | S75
P1353 | S75
P1354 | S76
P1355 | S77
P1356 | S78
P1357 | S79
P1358 | S81
P1359 | S81
P1360 | S81
P1361 | S82
P1362 | S83
P1363 | S85
P1366 | S87
P1378 | S89
P1379 | S90
P1381 | S91
P1383 | S92
P1388 | S94
P1389 | S94
P1391 | S95
P1392 | S96
P1392 | S97
P1402 | S104
P1406 | S105
P1406 | S106
P1411 | S107
P1412 | S107
P1413 | S107
P1414 | S107
P1428 | S108
P1429 | S109
P1430 | S110
P1430 | S111
P1437 | S112
P1480 | S113
P1481 | S114
P1483 | S115
P1484 | S117
P1487 | S121
P1487 | S122
P1488 | S124
P1490 | S125
P1490 | S126
P1493 | S127
P1493 | S128
P1494 | S127
P1494 | S128
P1495 | S129
P1523 | S131
P1524 | S132
P1556 | S134
P1586 | S136
P1594 | S137
P1630 | S139
P1640 | S141
P1641 | S142
P1648 | S143
P1660 | S146
P1717 | S149
P1725 | S150
P1776 | S43
P1777 | S88
P1790 | S99
P1791 | S99
P1792 | S101
P1822 | S50
P1823 | S50
P1854 | S68
P1855 | S69
P1855 | S70
P1857 | S100
P1967 | S149
P1969 | S152
P1969 | S153
P1982 | S42
P1983 | S43
P1998 | S13
P1999 | S20
P2000 | S33
P2000 | S158
P2001 | S158
P2026 | S130
P2027 | S130
P2030 | S43
P2031 | S8
P2044 | S124
P2045 | S125
P2045 | S126
P2058 | S135
P2059 | S133
P2059 | S157
P2059 | S161

## Vazba_polozka_komentar
ID položka | ID komentář
P64 | 4
P66 | 4
P75 | 48
P99 | 4
P110 | 47
P153 | 47
P166 | 47
P190 | 47
P191 | 47
P192 | 47
P193 | 47
P194 | 47
P195 | 20
P195 | 47
P198 | 8
P205 | 47
P205 | 53
P208 | 48
P209 | 54
P214 | 7
P214 | 47
P217 | 47
P222 | 47
P227 | 48
P235 | 48
P242 | 47
P243 | 47
P278 | 21
P285 | 22
P286 | 48
P287 | 48
P294 | 7
P294 | 47
P296 | 48
P297 | 48
P298 | 48
P300 | 23
P300 | 48
P302 | 24
P302 | 48
P306 | 47
P324 | 47
P325 | 47
P330 | 7
P330 | 47
P334 | 55
P339 | 25
P361 | 47
P363 | 47
P364 | 47
P365 | 47
P366 | 47
P367 | 47
P423 | 26
P425 | 27
P426 | 28
P427 | 29
P440 | 31
P453 | 32
P462 | 33
P463 | 34
P464 | 35
P524 | 58
P574 | 37
P575 | 38
P576 | 39
P609 | 47
P622 | 18
P622 | 40
P634 | 47
P642 | 47
P644 | 47
P647 | 47
P650 | 47
P721 | 48
P730 | 48
P732 | 48
P735 | 47
P736 | 48
P836 | 48
P837 | 48
P838 | 48
P839 | 48
P840 | 48
P841 | 48
P842 | 48
P843 | 48
P845 | 47
P848 | 47
P920 | 47
P921 | 47
P922 | 47
P923 | 47
P925 | 47
P926 | 47
P927 | 47
P929 | 47
P930 | 47
P931 | 47
P932 | 47
P934 | 47
P935 | 47
P937 | 47
P938 | 47
P939 | 47
P969 | 48
P982 | 47
P992 | 19
P999 | 47
P1006 | 47
P1011 | 47
P1026 | 7
P1026 | 47
P1032 | 48
P1034 | 47
P1042 | 43
P1043 | 46
P1043 | 47
P1047 | 7
P1070 | 23
P1070 | 47
P1085 | 47
P1105 | 47
P1106 | 47
P1108 | 47
P1120 | 47
P1125 | 48
P1126 | 47
P1128 | 44
P1139 | 24
P1139 | 47
P1140 | 47
P1160 | 25
P1160 | 47
P1165 | 41
P1179 | 47
P1180 | 47
P1190 | 47
P1192 | 47
P1222 | 6
P1222 | 47
P1297 | 49
P1300 | 50
P1302 | 51
P1303 | 52
P1380 | 47
P1386 | 15
P1410 | 47
P1410 | 57
P1411 | 30
P1497 | 17
P1618 | 48
P1669 | 47
P1711 | 59
P1713 | 47
P1768 | 42
P1794 | 47
P1796 | 56
P1811 | 48
P1821 | 4
P1826 | 48
P1829 | 48
P1853 | 47
P1878 | 36
P1969 | 48
P1983 | 48
P1984 | 48
P1985 | 48
P1986 | 48
P2004 | 48
P2005 | 3
P2007 | 48
P2012 | 48
P2020 | 48
P2032 | 47
P2035 | 47
P2041 | 47
P2043 | 47
P2047 | 18
P2050 | 48
P2055 | 48
P2056 | 48
P2058 | 47
P2059 | 47

## Vazba_pol_par_op_kr_jed
ID položka | ID parametr | ID operátor | ID kritérium | ID jednotka
P5 | 1 | 1 | 1 | 1
P5 | 2 | 2 | 2 | 2
P6 | 5 | 3 | 5 | 3
P6 | 6 | 4 | 6 | 4
P8 | 1 | 1 | 9 | 1
P8 | 2 | 2 | 2 | 2
P9 | 1 | 2 | 9 | 1
P9 | 2 | 1 | 2 | 2
P9 | 6 | 4 | 6 | 4
P13 | 1 | 1 | 13 | 1
P14 | 1 | 2 | 13 | 1
P15 | 1 | 2 | 17 | 1
P16 | 1 | 1 | 20 | 1
P1808 | 1 | 1 | 20 | 1
P1998 | 1 | 1 | 27 | 1
P1998 | 22 | 1 | 2 | 6
P20 | 22 | 2 | 2 | 6
P21 | 1 | 2 | 27 | 1
P22 | 22 | 2 | 1 | 6
P25 | 27 | 1 | 20 | 1
P26 | 27 | 2 | 20 | 1
P27 | 27 | 2 | 39 | 1
P51 | 39 | 1 | 60 | 9
P2000 | 39 | 2 | 66 | 9
P81 | 70 | 2 | 112 | 12
P1324 | 154 | 1 | 299 | 8
P1326 | 156 | 2 | 299 | 18
P1328 | 156 | 2 | 305 | 18
P272 | 156 | 2 | 320 | 18
P400 | 226 | 4 | 503 | 19
P410 | 226 | 2 | 519 | 19
P483 | 254 | 3 | 305 | 22
P484 | 254 | 3 | 633 | 22
P485 | 254 | 3 | 6 | 22
P486 | 254 | 3 | 6 | 22
P487 | 254 | 3 | 6 | 22
P1888 | 259 | 1 | 112 | 22
P1889 | 259 | 1 | 112 | 22
P1897 | 259 | 2 | 673 | 22
P1898 | 259 | 2 | 436 | 22
P1899 | 259 | 2 | 436 | 22
P1900 | 259 | 1 | 39 | 22
P1903 | 259 | 1 | 224 | 22
P1904 | 259 | 2 | 224 | 22
P1906 | 271 | 1 | 223 | 22
P1907 | 271 | 1 | 299 | 22
P533 | 275 | 1 | 687 | 25
P1915 | 275 | 2 | 6 | 14
P1916 | 275 | 2 | 6 | 14
P543 | 254 | 1 | 299 | 22
P544 | 254 | 1 | 436 | 22
P545 | 254 | 2 | 593 | 22
P546 | 254 | 1 | 30 | 22
P547 | 254 | 1 | 714 | 22
P548 | 254 | 2 | 112 | 22
P566 | 286 | 1 | 732 | 26
P567 | 286 | 2 | 732 | 26
P569 | 287 | 1 | 299 | 22
P570 | 287 | 2 | 299 | 22
P1928 | 313 | 2 | 39 | 15
P1933 | 316 | 2 | 112 | 30
P666 | 318 | 2 | 811 | 15
P1938 | 320 | 1 | 816 | 23
P1939 | 320 | 1 | 818 | 23
P1943 | 327 | 2 | 746 | 33
P2029 | 348 | 2 | 112 | 26
P748 | 348 | 1 | 27 | 26
P753 | 322 | 2 | 916 | 38
P754 | 322 | 2 | 914 | 38
P759 | 274 | 1 | 13 | 15
P762 | 349 | 2 | 927 | 39
P776 | 355 | 2 | 9 | 40
P779 | 355 | 4 | 959 | 40
P781 | 355 | 4 | 964 | 40
P782 | 355 | 2 | 299 | 40
P1150 | 360 | 4 | 224 | 8
P887 | 394 | 1 | 39 | 29
P888 | 394 | 1 | 39 | 29
P889 | 394 | 2 | 39 | 29
P890 | 394 | 2 | 39 | 29
P891 | 394 | 2 | 39 | 29
P905 | 185 | 2 | 223 | 43
P906 | 185 | 2 | 1142 | 43
P970 | 411 | 2 | 299 | 29
P996 | 430 | 2 | 39 | 37
P9 | 10 | 4 | 11 | 5
P20 | 1 | 3 | 27 | 1
P21 | 22 | 3 | 30 | 6
P25 | 28 | 4 | 35 | 7
P26 | 28 | 4 | 37 | 7
P27 | 28 | 3 | 37 | 7
P1221 | 76 | 4 | 123 | 14
P1815 | 76 | 3 | 123 | 14
P1816 | 76 | 3 | 126 | 14
P175 | 132 | 3 | 224 | 16
P176 | 132 | 3 | 17 | 16
P1846 | 132 | 3 | 17 | 16
P1847 | 132 | 3 | 17 | 16
P177 | 132 | 3 | 1 | 16
P1848 | 132 | 3 | 235 | 16
P1848 | 134 | 3 | 237 | 17
P432 | 235 | 3 | 549 | 21
P434 | 235 | 3 | 553 | 21
P498 | 258 | 4 | 20 | 23
P1908 | 271 | 3 | 299 | 22
P1914 | 275 | 4 | 691 | 14
P614 | 294 | 7 | 404 | 27
P960 | 254 | 4 | 299 | 22
P961 | 254 | 4 | 20 | 22
P962 | 254 | 4 | 6 | 22
P657 | 313 | 4 | 39 | 15
P659 | 315 | 4 | 691 | 14
P665 | 185 | 4 | 112 | 30
P678 | 327 | 4 | 746 | 33
P685 | 76 | 4 | 6 | 14
P687 | 76 | 3 | 691 | 34
P720 | 344 | 4 | 892 | 36
P1960 | 344 | 4 | 893 | 36
P751 | 322 | 4 | 914 | 38
P760 | 349 | 3 | 923 | 39
P761 | 349 | 4 | 925 | 39
P775 | 358 | 4 | 714 | 41
P776 | 358 | 4 | 9 | 41
P780 | 355 | 3 | 714 | 40
P1167 | 76 | 3 | 6 | 14
P829 | 76 | 3 | 6 | 14
P830 | 76 | 3 | 6 | 14
P907 | 185 | 4 | 1147 | 43
P944 | 254 | 3 | 224 | 22
P945 | 254 | 3 | 305 | 22
P946 | 254 | 3 | 39 | 22
P947 | 254 | 3 | 224 | 22
P948 | 254 | 3 | 224 | 22
P949 | 254 | 3 | 9 | 22
P950 | 254 | 3 | 305 | 22
P951 | 254 | 3 | 126 | 22
P952 | 254 | 3 | 112 | 22
P953 | 254 | 3 | 112 | 22
P954 | 254 | 3 | 439 | 22
P956 | 254 | 3 | 224 | 22
P957 | 254 | 3 | 39 | 22
P958 | 254 | 3 | 39 | 22
P959 | 254 | 3 | 436 | 22
P963 | 254 | 3 | 436 | 22
P964 | 254 | 3 | 593 | 22
P965 | 254 | 3 | 1179 | 22
P1966 | 411 | 4 | 299 | 29
P984 | 420 | 4 | 2 | 40
P988 | 37 | 3 | 1222 | 45
P1017 | 437 | 3 | 1244 | 27
P1018 | 437 | 3 | 1247 | 27
P1019 | 438 | 7 | 299 | 46
P1023 | 441 | 3 | 1255 | 27
P1024 | 441 | 3 | 1260 | 27
P1025 | 442 | 7 | 757 | 46
P1031 | 447 | 4 | 593 | 47
P1031 | 448 | 4 | 1278 | 48
P1038 | 108 | 4 | 714 | 44
P1039 | 108 | 4 | 714 | 44
P1065 | 462 | 3 | 2 | 27
P1066 | 462 | 3 | 1323 | 27
P1068 | 467 | 7 | 299 | 46
P1072 | 469 | 4 | 1331 | 49
P1073 | 469 | 3 | 420 | 49
P1080 | 474 | 3 | 312 | 52
P1081 | 474 | 3 | 312 | 52
P1127 | 504 | 3 | 1409 | 23
P1134 | 512 | 4 | 746 | 15
P203 | 514 | 3 | 1430 | 52
P404 | 224 | 3 | 509 | 20
P405 | 224 | 3 | 511 | 20
P406 | 224 | 3 | 513 | 20
P495 | 224 | 3 | 223 | 14
P496 | 224 | 3 | 1 | 14
P497 | 224 | 3 | 224 | 14
P5 | 3 |  | 3
P5 | 4
P6 | 3 |  | 4
P6 | 7 |  | 7
P7 | 4 |  | 7
P7 | 8 |  | 8
P8 | 3 |  | 3
P8 | 9 |  | 10
P9 | 3 |  | 4
P10 | 3 |  | 4
P10 | 11 |  | 7
P10 | 12 |  | 12
P12 | 13 |  | 7
P12 | 9 |  | 7
P12 | 14 |  | 7
P12 | 15 |  | 7
P13 | 16 |  | 14
P14 | 17 |  | 15
P14 | 16 |  | 16
P15 | 3 |  | 18
P15 | 16 |  | 19
P16 | 18 |  | 21
P16 | 19 | 1 | 22
P16 | 20
P17 | 3 |  | 23
P17 | 19 | 2 | 22
P17 | 13 |  | 24
P18 | 21 |  | 25
P18 | 16 |  | 16
P1808 | 18 |  | 21
P1808 | 19 | 1 | 22
P1808 | 20
P1809 | 3 |  | 23
P1809 | 19 | 2 | 22
P1809 | 13 |  | 24
P1810 | 21 |  | 26
P1810 | 16 |  | 16
P1998 | 23 |  | 28
P20 | 24 |  | 29
P21 | 9 |  | 31
P22 | 25 |  | 32
P22 | 26 |  | 33
P22 | 24 |  | 34
P25 | 26 |  | 36
P26 | 26 |  | 38
P27 | 29 |  | 40 | 8
P27 | 26 |  | 38
P28 | 30 |  | 41
P28 | 31 |  | 42
P31 | 3 |  | 3
P31 | 9 |  | 43
P32 | 3 |  | 4
P33 | 26 |  | 44
P1999 | 24 |  | 45
P35 | 33 |  | 46
P36 | 33 |  | 47
P38 | 9 |  | 48
P39 | 3 |  | 3
P39 | 9 |  | 49
P40 | 3 |  | 4
P40 | 7 |  | 7
P41 | 3 |  | 50
P41 | 7 |  | 7
P41 | 16 |  | 51
P1205 | 34 |  | 52
P1205 | 13 |  | 53
P44 | 35 |  | 54
P45 | 35 |  | 55
P46 | 36 |  | 56
P46 | 37 |  | 57
P47 | 38 |  | 58
P47 | 36 |  | 59
P47 | 37 |  | 57
P48 | 38 |  | 58
P48 | 36 |  | 59
P48 | 37 |  | 57
P51 | 9 |  | 61
P51 | 13 |  | 62
P52 | 39 |  | 63 | 9
P52 | 9 |  | 64
P52 | 13 |  | 65
P53 | 39 |  | 66 | 9
P53 | 9 |  | 64
P53 | 13 |  | 65
P2000 | 9 |  | 64
P2000 | 13 |  | 65
P2001 | 39 |  | 67
P2001 | 9 |  | 61
P2001 | 13 |  | 68
P56 | 40 |  | 69
P56 | 41 |  | 70
P57 | 40 |  | 71
P57 | 42 |  | 72
P57 | 43 |  | 73
P57 | 44 |  | 74
P57 | 26 |  | 75
P58 | 41 |  | 76
P58 | 40 |  | 71
P58 | 42 |  | 72
P58 | 43 |  | 77
P58 | 44 |  | 74
P58 | 26 |  | 78
P58 | 41
P58 | 45 |  | 7
P59 | 21 |  | 80
P60 | 21 |  | 81
P61 | 21 |  | 82
P64 | 46 |  | 83
P64 | 47 |  | 84
P64 | 48
P64 | 49
P65 | 46 |  | 85
P65 | 47 |  | 84
P65 | 48
P65 | 49
P66 | 46 |  | 86
P66 | 47 |  | 87
P66 | 48
P66 | 49
P67 | 46 |  | 88
P67 | 47 |  | 89
P67 | 50
P67 | 49
P67 | 48
P68 | 46 |  | 88
P68 | 47 |  | 89
P68 | 50
P68 | 49
P68 | 48
P69 | 46 |  | 90
P69 | 47 |  | 84
P69 | 49
P69 | 48
P1982 | 46 |  | 90
P1982 | 47 |  | 84
P1982 | 49
P1982 | 48
P1983 | 47
P1983 | 49
P1983 | 48
P1984 | 51 |  |  | 10
P1984 | 52
P1984 | 53
P2004 | 51
P2004 | 52
P2004 | 53
P1171 | 51 |  |  | 11
P1171 | 52 |  | 91
P1171 | 26
P1811 | 51
P1811 | 52
P1811 | 54
P1811 | 26
P2006 | 51 |  |  | 11
P2006 | 52 |  | 91
P2006 | 26
P2007 | 51 |  |  | 11
P2007 | 52
P2007 | 54
P2007 | 13
P1985 | 51 |  |  | 11
P1985 | 52
P1985 | 55
P1986 | 56
P1986 | 57
P1987 | 58 |  | 92
P1987 | 52
P1987 | 59 |  | 7
P1987 | 60
P2010 | 58 |  | 92
P2010 | 52
P2010 | 59 |  | 7
P2010 | 60
P2012 | 56
P2012 | 61
P1187 | 62 |  | 93
P1187 | 9 |  | 94
P2013 | 62 |  | 95
P2013 | 63 |  | 96
P2013 | 9 |  | 97
P2014 | 64 |  | 98
P2014 | 9 |  | 99
P2016 | 65 |  | 100
P2016 | 66 |  | 101
P2016 | 13 |  | 102
P2016 | 67 |  | 103
P75 | 48
P75 | 47
P75 | 68
P76 | 48
P76 | 47
P76 | 68
P76 | 13 |  | 104
P79 | 26 |  | 105
P79 | 69 |  | 106
P80 | 26 |  | 107
P80 | 69 |  | 108
P80 | 9 |  | 109
P81 | 26 |  | 110
P81 | 69 |  | 111
P81 | 9 |  | 109
P81 | 38 |  | 113
P82 | 69 |  | 114
P83 | 69 |  | 115
P84 | 71 |  | 116
P84 | 72 |  | 117
P1813 | 71 |  | 118
P1813 | 72 |  | 119
P85 | 73 |  | 120 | 13
P85 | 74 |  | 121
P85 | 75
P1814 | 73 |  | 122 | 13
P1814 | 74 |  | 121
P1814 | 75
P1814 | 71
P1221 | 77 |  | 124
P1221 | 78 |  | 7
P1221 | 79
P1815 | 77 |  | 125
P1815 | 78 |  | 7
P1815 | 79
P1815 | 80 |  | 7
P1815 | 81 |  | 7
P1815 | 71
P1816 | 82 |  | 127
P88 | 83 |  | 128
P88 | 84 |  | 129
P88 | 85 |  | 130
P88 | 52 |  | 131 | 15
P1817 | 83 |  | 128
P1817 | 85 |  | 130
P1817 | 52
P1817 | 38 |  | 132
P1817 | 86
P1817 | 87
P1818 | 83 |  | 128
P1818 | 85 |  | 133
P1818 | 52
P1818 | 38 |  | 132
P1818 | 86
P1818 | 87 |  | 134
P89 | 83 |  | 135
P89 | 52
P89 | 38 |  | 132
P89 | 54
P89 | 88
P89 | 87
P90 | 89 |  | 136
P90 | 90
P90 | 91
P90 | 85 |  | 133
P90 | 92 |  | 137
P91 | 87 |  | 138
P92 | 87 |  | 139
P94 | 93 |  | 140
P94 | 94 |  | 141
P94 | 95 |  | 142
P1819 | 96 |  | 143
P1819 | 97 |  | 144
P1819 | 98
P1820 | 84 |  | 145
P1820 | 96 |  | 146
P1820 | 98
P1820 | 9 |  | 147
P95 | 99 |  | 148
P95 | 85 |  | 130
P95 | 38 |  | 132
P96 | 100 |  | 149
P97 | 100 |  | 150
P98 | 101 |  | 151
P98 | 98 |  | 152
P99 | 54 | 4 | 153
P99 | 102 |  | 154
P99 | 103 |  | 155
P1821 | 54 | 4 | 156
P1821 | 102 |  | 154
P1821 | 103 |  | 155
P100 | 101 |  | 157
P100 | 52
P102 | 54 |  | 158
P102 | 38 |  | 159
P102 | 104 |  | 160
P103 | 54 |  | 161
P103 | 82 |  | 162
P104 | 54 |  | 161
P104 | 82 |  | 162
P104 | 99 |  | 163
P105 | 84 |  | 164
P105 | 99 |  | 165
P1822 | 99 |  | 166
P1823 | 99 |  | 167
P106 | 105 |  | 168
P106 | 99 |  | 169
P107 | 105 |  | 168
P107 | 99 |  | 169
P107 | 9 |  | 170
P109 | 89 |  | 171
P109 | 99 |  | 172
P109 | 106 |  | 173
P109 | 85 |  | 133
P112 | 101 |  | 174
P112 | 108
P112 | 52
P1826 | 108
P1826 | 52
P1827 | 109 |  | 175
P1827 | 108
P1827 | 52
P113 | 110
P113 | 101 |  | 176
P1829 | 111
P114 | 85 |  | 177
P114 | 112 |  | 178
P114 | 89 |  | 179
P1831 | 85 |  | 180
P1831 | 112 |  | 181
P1831 | 89 |  | 179
P1832 | 85 |  | 180
P1832 | 89 |  | 182
P115 | 101 |  | 183
P115 | 113
P1834 | 101 |  | 184
P1834 | 38 |  | 185
P1834 | 113
P1836 | 114 |  | 186
P1837 | 114 |  | 187
P117 | 72 |  | 188
P117 | 9 |  | 189
P1839 | 72 |  | 190
P1839 | 9 |  | 189
P1841 | 72 |  | 191
P1841 | 9 |  | 189
P1841 | 85 |  | 133
P120 | 115 |  | 192
P120 | 89 |  | 179
P121 | 115 |  | 192
P121 | 89 |  | 193
P122 | 115 |  | 194
P122 | 89 |  | 179
P122 | 116
P122 | 117
P122 | 118
P123 | 115 |  | 192
P123 | 89 |  | 179
P124 | 115 |  | 192
P124 | 89 |  | 193
P125 | 115 |  | 192
P125 | 89 |  | 193
P126 | 115 |  | 192
P126 | 89 |  | 193
P127 | 115 |  | 192
P127 | 89 |  | 193
P128 | 115 |  | 194
P128 | 89 |  | 179
P128 | 116
P128 | 117
P128 | 118
P130 | 115 |  | 192
P130 | 89 |  | 179
P131 | 115 |  | 194
P131 | 89 |  | 179
P131 | 116
P131 | 117
P131 | 118
P132 | 115 |  | 192
P132 | 89 |  | 179
P133 | 115 |  | 192
P133 | 89 |  | 195
P134 | 115 |  | 194
P134 | 89 |  | 179
P134 | 116
P134 | 117
P134 | 118
P135 | 115 |  | 192
P135 | 89 |  | 196
P136 | 115 |  | 192
P136 | 119 |  | 197
P137 | 115 |  | 194
P137 | 89 |  | 179
P1842 | 115 |  | 192
P1842 | 89 |  | 198
P140 | 115 |  | 194
P140 | 89 |  | 179
P141 | 115 |  | 192
P141 | 89 |  | 198
P2033 | 115 |  | 194
P2033 | 89 |  | 179
P2034 | 115 |  | 192
P2034 | 89 |  | 198
P142 | 115 |  | 194
P142 | 89 |  | 179
P143 | 115 |  | 192
P143 | 89 |  | 198
P144 | 115 |  | 194
P144 | 89 |  | 179
P145 | 115 |  | 192
P145 | 89 |  | 198
P146 | 115 |  | 194
P146 | 84 |  | 199
P147 | 115 |  | 194
P147 | 89 |  | 179
P148 | 115 |  | 192
P148 | 89 |  | 198
P150 | 113 |  | 200
P150 | 120 |  | 201
P150 | 84 |  | 202
P151 | 113 |  | 203
P151 | 120 |  | 201
P151 | 84 |  | 202
P151 | 121 |  | 204
P152 | 115 |  | 194
P152 | 89 |  | 179
P1843 | 115 |  | 192
P1843 | 89 |  | 198
P199 | 503 |  | 1427
P200 | 503 |  | 1427
P199 | 144
P200 | 144
P1845 | 123 |  | 205
P1845 | 124 |  | 206
P155 | 115 |  | 207
P155 | 89 |  | 179
P156 | 115 |  | 207
P156 | 89 |  | 193
P157 | 115 |  | 194
P157 | 89 |  | 179
P158 | 115 |  | 194
P158 | 89 |  | 193
P160 | 115 |  | 194
P160 | 89 |  | 179
P161 | 115 |  | 194
P161 | 89 |  | 193
P162 | 115 |  | 194
P162 | 89 |  | 179
P163 | 115 |  | 194
P163 | 89 |  | 193
P165 | 84 |  | 208
P165 | 9 |  | 209
P168 | 125 |  | 210
P169 | 126 |  | 211
P169 | 82 |  | 212
P169 | 127 |  | 213
P169 | 84 |  | 140
P170 | 126 |  | 211
P170 | 127 |  | 213
P170 | 84 |  | 214
P170 | 128 |  | 215
P170 | 82 |  | 216
P170 | 129 |  | 217
P171 | 126 |  | 211
P171 | 127 |  | 213
P171 | 84 |  | 218
P171 | 128 |  | 215
P171 | 82 |  | 216
P171 | 129 |  | 217
P171 | 38 |  | 219
P172 | 104 |  | 220
P172 | 84 |  | 221
P175 | 130 |  | 222
P175 | 131 |  | 223
P176 | 130 |  | 225
P176 | 131 | 4 | 226
P1846 | 130 |  | 227
P1846 | 131 | 4 | 226
P1847 | 130 |  | 228
P1847 | 131 |  | 229
P1847 | 133 |  | 230
P1847 | 134 |  | 231 | 17
P177 | 130 |  | 232
P177 | 131 |  | 229
P177 | 133 |  | 233
P177 | 134 |  | 231 | 17
P1848 | 130 |  | 234
P1848 | 131 | 3 | 226
P1848 | 133 | 3 | 236
P178 | 26 |  | 238
P179 | 26 |  | 239
P179 | 38 |  | 240
P180 | 54 |  | 241
P181 | 54 |  | 242
P182 | 54 |  | 243
P183 | 135 |  | 244
P1849 | 100 |  | 245
P184 | 135 |  | 244
P184 | 136 |  | 246
P1850 | 135 |  | 244
P1850 | 136 |  | 247
P1850 | 38 |  | 248
P185 | 137 | 3 | 249
P185 | 132 |  | 1 | 16
P185 | 138 |  | 250
P1851 | 137 | 3 | 251
P1851 | 132 |  | 235 | 16
P1851 | 138 |  | 250
P186 | 138 | 3 | 252
P186 | 38 |  | 253
P188 | 137 | 4 | 251
P188 | 139 |  | 254
P188 | 38 |  | 255
P1852 | 137 | 3 | 256
P1852 | 140 |  | 257
P1852 | 38 |  | 258
P2037 | 141 |  | 259
P2037 | 142 |  | 260
P2038 | 141 |  | 261
P2038 | 142 |  | 262
P2039 | 141 |  | 261
P2039 | 142 |  | 263
P195 | 142
P196 | 142 |  | 264
P206 | 147 |  | 266
P207 | 146 |  | 265
P207 | 147 |  | 266
P218 | 38 |  | 267
P219 | 38 |  | 267
P220 | 148 |  | 268
P220 | 149 |  | 269
P220 | 38 |  | 270
P221 | 148 |  | 271
P221 | 149 |  | 269
P221 | 38 |  | 270
P223 | 146 |  | 265
P223 | 38 |  | 272
P224 | 146 |  | 265
P224 | 38 |  | 272
P227 | 150
P227 | 151
P227 | 152
P228 | 150 | 2 | 273
P229 | 38 |  | 274
P230 | 82 |  | 275
P230 | 9 |  | 276
P231 | 82 |  | 277
P231 | 9 |  | 278
P238 | 153 |  | 279
P238 | 38 |  | 280
P238 | 154 |  | 281
P238 | 128 |  | 282
P239 | 153 |  | 279
P239 | 38 |  | 280
P239 | 154 |  | 283
P239 | 128 |  | 284
P240 | 153 |  | 279
P240 | 38 |  | 280
P240 | 154 |  | 285
P240 | 128 |  | 286
P247 | 154 |  | 287
P247 | 38 |  | 288
P248 | 153 |  | 289
P248 | 38 |  | 290
P248 | 154 |  | 291
P1320 | 153 |  | 289
P1320 | 38 |  | 290
P1320 | 154 |  | 292
P1322 | 82 |  | 293
P1322 | 155 |  | 294
P1323 | 101 |  | 295
P1323 | 156 |  | 296
P1324 | 101 |  | 297
P1324 | 156 |  | 296
P1324 | 38 |  | 298
P1326 | 157 |  | 300
P1326 | 154 |  | 301
P1327 | 157 |  | 302
P1327 | 154 | 2 | 303
P1328 | 157 |  | 302
P1328 | 154 | 2 | 304
P263 | 154 | 2 | 306
P263 | 156 |  | 307
P264 | 154 | 2 | 303
P264 | 156 |  | 308
P265 | 154 | 2 | 309
P265 | 156 |  | 310
P266 | 158 |  | 66
P266 | 159 | 2 | 311
P267 | 158 |  | 2
P267 | 159 | 2 | 312
P267 | 9 |  | 313
P271 | 101 |  | 314
P271 | 147 |  | 315
P271 | 160 |  | 316
P272 | 101 |  | 317
P272 | 38 |  | 318
P272 | 154 |  | 319
P273 | 101 |  | 321
P274 | 101 |  | 322
P275 | 101 |  | 323
P275 | 38 |  | 324
P319 | 101 |  | 325
P319 | 82 |  | 326
P321 | 101 |  | 327
P321 | 161 |  | 328
P322 | 101 |  | 329
P322 | 154 | 2 | 330
P322 | 38 |  | 331
P323 | 101 |  | 332
P323 | 154 |  | 306
P323 | 38 |  | 333
P1336 | 38 |  | 334
P1337 | 38 |  | 335
P1339 | 38 |  | 336
P1340 | 38 |  | 337
P1341 | 38 |  | 338
P244 | 154 | 2 | 301
P244 | 156 |  | 66
P245 | 154 | 2 | 304
P245 | 156 |  | 66
P246 | 154 | 2 | 339
P246 | 156 |  | 2
P268 | 162 |  | 340
P268 | 163 |  | 341
P268 | 164 |  | 342
P269 | 165 |  | 343
P269 | 163 |  | 344
P269 | 162 |  | 345
P269 | 164 |  | 342
P270 | 165 |  | 343
P270 | 163 | 2 | 17
P270 | 162 | 2 | 346
P270 | 38 |  | 347
P276 | 166 |  | 348
P277 | 166 |  | 349
P277 | 38 |  | 350
P278 | 166
P278 | 38
P279 | 167 |  | 351
P1854 | 167 |  | 352
P280 | 168 |  | 353
P281 | 168 |  | 354
P281 | 38 |  | 355
P282 | 169 |  | 356
P1855 | 170 |  | 357
P1855 | 171 |  | 358
P2018 | 172 |  | 359
P2018 | 173 |  | 360
P2020 | 172
P2020 | 173
P285 | 174
P285 | 175
P285 | 176
P1353 | 177 |  | 361
P286 | 178
P287 | 178
P288 | 179
P288 | 101 |  | 362
P289 | 101 |  | 363
P290 | 101 |  | 364
P291 | 101 |  | 365
P292 | 180
P292 | 82 |  | 366
P297 | 181
P298 | 181
P299 | 182 |  | 367
P299 | 128 |  | 368
P299 | 168 |  | 369
P300 | 182
P300 | 128
P300 | 168
P302 | 183
P302 | 184
P302 | 185
P303 | 183 |  | 370
P304 | 184 |  | 371
P307 | 186 |  | 372
P307 | 187 |  | 373
P308 | 186 |  | 374
P308 | 38 |  | 375
P308 | 187 |  | 376
P309 | 82 |  | 377
P310 | 82 |  | 378
P311 | 101 |  | 379
P312 | 82 |  | 380
P313 | 84 |  | 381
P313 | 9 |  | 382
P314 | 84 |  | 381
P314 | 9 |  | 382
P315 | 84 |  | 383
P315 | 9 |  | 384
P316 | 84 |  | 383
P316 | 9 |  | 384
P317 | 84 |  | 383
P317 | 9 |  | 384
P326 | 82 |  | 385
P326 | 188 |  | 386
P326 | 189 |  | 387
P1856 | 82 |  | 385
P1856 | 188 |  | 266
P1856 | 189 |  | 388
P327 | 82 |  | 389
P335 | 190 |  | 390
P335 | 191 |  | 391
P335 | 38 |  | 392
P336 | 190 |  | 393
P336 | 191 |  | 394
P336 | 38 |  | 395
P336 | 82 |  | 396
P337 | 84 |  | 397
P337 | 190 |  | 398
P337 | 191 | 2 | 399
P337 | 38 |  | 400
P337 | 82 |  | 396
P337 | 192 |  | 401
P339 | 84 |  | 402
P340 | 193 |  | 403
P340 | 194 |  | 404
P340 | 195 | 1 | 405
P340 | 109 |  | 406
P341 | 193 |  | 407
P341 | 196 |  | 408
P341 | 195 |  | 409
P341 | 109 |  | 410
P341 | 84 |  | 397
P342 | 197 |  | 411
P342 | 191 |  | 412
P343 | 197 |  | 413
P343 | 191 |  | 414
P344 | 197 |  | 415
P344 | 191 |  | 416
P345 | 198 |  | 417
P345 | 82 |  | 418
P345 | 199 |  | 17
P346 | 198 |  | 417
P346 | 82 |  | 419
P346 | 199 |  | 420
P347 | 84 |  | 421
P347 | 9 |  | 422
P347 | 200 |  | 423
P347 | 82 |  | 424
P349 | 84 |  | 425
P349 | 82 |  | 426
P349 | 198 |  | 427
P350 | 84 |  | 425
P350 | 82 |  | 428
P350 | 198 |  | 429
P351 | 84 |  | 425
P351 | 82 |  | 430
P351 | 198 |  | 429
P352 | 82 |  | 431
P352 | 128 |  | 432
P352 | 54 |  | 433
P353 | 101 |  | 434
P353 | 191 | 2 | 399
P353 | 201 | 2 | 435
P353 | 202 | 3 | 436
P353 | 203 |  | 305
P354 | 101 |  | 434
P354 | 191 | 2 | 437
P354 | 201 | 2 | 438
P354 | 202 | 3 | 439
P354 | 203 | 3 | 39
P355 | 101 |  | 434
P355 | 191 | 2 | 440
P355 | 201 |  | 441
P355 | 202 | 3 | 439
P355 | 203 | 3 | 39
P356 | 82 |  | 442
P356 | 54 |  | 443
P356 | 84 |  | 444
P356 | 204 |  | 445
P357 | 54 |  | 446
P357 | 82 |  | 447
P358 | 54 |  | 448
P358 | 82 |  | 449
P358 | 128 |  | 450
P358 | 84 |  | 451
P359 | 54 |  | 448
P359 | 82 |  | 449
P359 | 128 |  | 452
P359 | 84 |  | 451
P371 | 205 |  | 453
P372 | 205 |  | 454
P373 | 206 |  | 455
P373 | 207 |  | 7
P373 | 208 |  | 7
P374 | 84 |  | 456
P375 | 84 |  | 457
P376 | 82 |  | 458
P1790 | 209 |  | 459
P1791 | 209 |  | 460
P1857 | 210
P1857 | 211
P1857 | 212
P1857 | 213
P1857 | 214 |  | 461
P1792 | 210
P1792 | 211
P1792 | 212
P1792 | 213
P1792 | 214 |  | 7
P380 | 210
P380 | 211
P380 | 212 |  | 462
P380 | 213 |  | 463
P380 | 214
P1859 | 215 |  | 464
P1859 | 167 |  | 265
P1860 | 215 |  | 465
P1860 | 167 |  | 466
P1860 | 198 |  | 467
P1861 | 215 |  | 465
P1861 | 167 |  | 265
P1861 | 198 |  | 468
P1862 | 215 |  | 469
P1862 | 167 |  | 98
P1788 | 216 |  | 470
P1788 | 167 |  | 471
P1789 | 216 |  | 472
P1789 | 167 |  | 266
P1864 | 216 | 2 | 473
P1864 | 167 |  | 452
P1865 | 82 |  | 474
P1865 | 101 |  | 475
P1866 | 82 |  | 474
P1866 | 101 |  | 476
P1867 | 217 |  | 477
P1867 | 198 |  | 478
P1868 | 217 |  | 479
P1868 | 198 |  | 480
P1869 | 169 |  | 481
P1869 | 198 |  | 482
P1871 | 82 |  | 483
P1871 | 101 |  | 484
P1872 | 82 |  | 483
P1872 | 101 |  | 485
P1873 | 82 |  | 486
P1873 | 198 |  | 487
P1796 | 220 |  | 488
P1797 | 220 |  | 489
P1801 | 82 |  | 490
P1801 | 222 |  | 491
P1875 | 82 |  | 490
P1875 | 222 |  | 492
P1805 | 84 |  | 493
P1805 | 223 |  | 469
P1805 | 103 |  | 494
P393 | 224 |  | 495
P394 | 224 |  | 496
P395 | 224 |  | 497
P396 | 224 |  | 498
P397 | 224 |  | 499
P398 | 224 |  | 497
P399 | 225 |  | 500
P399 | 198 |  | 501
P400 | 225 |  | 502
P401 | 26 |  | 504
P401 | 38 |  | 505
P401 | 128 |  | 506
P402 | 227 |  | 507
P404 | 226 |  | 508 | 19
P405 | 226 |  | 510 | 19
P406 | 226 |  | 512
P407 | 84 |  | 514
P407 | 229 |  | 7
P407 | 230 |  | 17
P408 | 101 |  | 515
P408 | 224 |  | 516 | 20
P409 | 84 |  | 517
P410 | 84 |  | 518
P412 | 84 |  | 520
P413 | 198 |  | 521
P414 | 198 |  | 522
P414 | 38 |  | 493
P1806 | 198 |  | 523
P1806 | 38 |  | 493
P415 | 198 |  | 524
P415 | 231
P415 | 232
P416 | 198 |  | 523
P416 | 231
P416 | 232
P417 | 198 |  | 525
P417 | 231 |  | 526
P417 | 233 |  | 527
P417 | 234 |  | 528
P1807 | 198 |  | 525
P1807 | 231 |  | 526
P1807 | 233 |  | 527
P1807 | 234 |  | 528
P418 | 198 |  | 529
P418 | 84 |  | 530
P419 | 198 |  | 529
P419 | 101 |  | 531
P419 | 231 |  | 532
P420 | 198 |  | 533
P420 | 101 |  | 531
P420 | 231 |  | 532
P421 | 26 |  | 534
P421 | 84 |  | 535
P422 | 26 |  | 534
P422 | 84 |  | 536
P422 | 198 |  | 537
P423 | 38 |  | 538
P423 | 21 |  | 539
P424 | 38 |  | 538
P424 | 21 |  | 539
P425 | 84 |  | 540
P426 | 101 |  | 541
P427 | 101 |  | 542
P428 | 84 |  | 543
P428 | 38 |  | 544
P429 | 21 |  | 545
P429 | 38 |  | 546
P430 | 21 |  | 547
P430 | 38 |  | 548
P432 | 38 |  | 550
P433 | 236 |  | 551
P433 | 38 |  | 552
P434 | 104 |  | 551
P435 | 101 |  | 554
P436 | 235 |  | 555
P436 | 38 |  | 556
P1412 | 235 |  | 557
P1413 | 38 |  | 558
P1414 | 84 |  | 559
P1414 | 38 |  | 560
P1416 | 238 |  | 561
P1416 | 239 |  | 404
P1417 | 238 |  | 562
P1417 | 239 |  | 404
P1418 | 238 |  | 562
P1418 | 239 | 3 | 226
P1420 | 240 |  | 563
P1421 | 240 |  | 564
P1422 | 240 |  | 565
P437 | 84 |  | 566
P438 | 84 |  | 567
P439 | 84 |  | 568
P440 | 241 |  | 569
P441 | 241 |  | 570
P1425 | 238 |  | 571
P1425 | 82 |  | 572
P453 | 21 |  | 573
P454 | 21 |  | 574
P456 | 242 |  | 575 | 5
P457 | 242 |  | 576 | 5
P457 | 104 |  | 577
P458 | 242 |  | 575 | 5
P458 | 38 |  | 578
P459 | 242 |  | 575 | 5
P459 | 104 |  | 579
P460 | 242 |  | 580 | 5
P460 | 104 |  | 581
P2021 | 84 |  | 582
P2021 | 243 |  | 583
P2021 | 244 |  | 584
P2022 | 84 |  | 585
P2022 | 243 |  | 586
P2022 | 244 |  | 584
P2023 | 84 |  | 582
P2023 | 243 |  | 587
P2023 | 244 |  | 584
P462 | 245
P462 | 246
P462 | 247
P462 | 248 |  | 588
P463 | 245
P463 | 246
P463 | 247
P463 | 248 |  | 588
P464 | 245
P464 | 246
P464 | 247
P464 | 248 |  | 588
P465 | 248 |  | 589
P466 | 248 |  | 589
P467 | 249 |  | 6
P467 | 250 |  | 590
P467 | 251 |  | 591
P467 | 104 |  | 592
P468 | 249 | 2 | 593
P468 | 250 |  | 590
P468 | 251 |  | 594
P468 | 104 |  | 595
P469 | 252 |  | 596
P469 | 250 |  | 597
P469 | 82 |  | 598
P470 | 21 |  | 599
P470 | 82 |  | 600
P471 | 82 |  | 601
P473 | 253 |  | 602
P474 | 253 |  | 603
P475 | 253 |  | 604
P476 | 253 |  | 605
P477 | 84 |  | 606
P477 | 21 |  | 607
P478 | 84 |  | 608
P478 | 21 |  | 609
P480 | 254 |  | 610 | 22
P480 | 255 |  | 611
P481 | 254 |  | 612 | 22
P481 | 255 |  | 613
P482 | 254 |  | 614 | 22
P482 | 255 |  | 613
P482 | 256 |  | 7
P489 | 257 |  | 615 | 23
P490 | 257 |  | 616 | 23
P491 | 257 |  | 617
P2024 | 257 |  | 618 | 23
P2024 | 84 |  | 619
P492 | 258 |  | 620 | 23
P493 | 258 |  | 621 | 23
P493 | 259 |  | 622 | 22
P494 | 258 |  | 623 | 23
P494 | 259 |  | 622 | 22
P495 | 38 |  | 624
P496 | 38 |  | 624
P497 | 38 |  | 625
P498 | 260 |  | 626
P499 | 258 |  | 627 | 23
P500 | 258 |  | 628 | 23
P500 | 261 |  | 629 | 22
P501 | 258 |  | 630 | 23
P501 | 261 |  | 631 | 22
P483 | 262 |  | 632
P484 | 263 |  | 632
P484 | 264 |  | 634
P485 | 263 |  | 635
P485 | 264 |  | 636
P485 | 21 |  | 637
P486 | 247 |  | 638
P486 | 264 |  | 639
P486 | 21 |  | 640
P487 | 264 |  | 639
P487 | 21 |  | 640
P488 | 84 |  | 641
P503 | 101 |  | 642
P504 | 101 |  | 642
P504 | 101 |  | 643
P506 | 258 |  | 644 | 23
P506 | 101 |  | 645
P507 | 224 | 3 | 646
P508 | 224 | 3 | 647
P509 | 167 |  | 648
P1876 | 82 |  | 649
P1876 | 265 |  | 650
P1877 | 82 |  | 649
P1877 | 38 |  | 651
P1878 | 82 |  | 652
P1879 | 82 |  | 653
P1880 | 82 |  | 654
P1882 | 82 |  | 655
P1883 | 82 |  | 656
P1884 | 266 |  | 657 | 23
P1884 | 82 |  | 658
P1885 | 266 |  | 659 | 23
P1885 | 82 |  | 660
P1886 | 266 |  | 661 | 23
P1887 | 266 |  | 662 | 23
P1887 | 82 |  | 663
P1888 | 82 |  | 664
P1889 | 82 |  | 664
P1889 | 262 |  | 665
P1890 | 82 |  | 666
P1891 | 84 |  | 667
P1892 | 82 |  | 668
P1893 | 84 |  | 667
P1894 | 84 |  | 669
P1895 | 84 |  | 670
P1896 | 84 |  | 667
P1896 | 259 |  | 671 | 22
P1896 | 268 |  | 672
P1897 | 268 |  | 672
P1900 | 269 |  | 674
P1901 | 259 |  | 675 | 22
P1901 | 269 |  | 676
P1901 | 84 |  | 677
P1902 | 259 | 2 | 678
P1902 | 269 |  | 679
P1902 | 84 |  | 680
P1903 | 270 |  | 681
P1904 | 270 |  | 681
P1905 | 270 |  | 682
P1906 | 82 |  | 683
P1907 | 82 |  | 683
P1908 | 82 |  | 683
P1909 | 272 |  | 684
P1910 | 272 |  | 684
P1910 | 273 | 4 | 153
P1911 | 272 |  | 685
P1911 | 273 | 2 | 153
P527 | 274 |  | 686 | 24
P528 | 274 |  | 686 | 25
P529 | 274 |  | 687 | 25
P530 | 274 |  | 686 | 24
P531 | 274 |  | 686 | 25
P532 | 274 |  | 687 | 25
P1912 | 128 |  | 7
P1912 | 13 |  | 688
P1912 | 275 |  | 689 | 25
P1914 | 82 |  | 690
P1914 | 274 |  | 692
P1915 | 82 |  | 690
P1915 | 274 |  | 692
P1916 | 82 |  | 690
P1916 | 274 |  | 692
P1916 | 38 |  | 693
P535 | 276 |  | 694
P1917 | 276 |  | 695
P1918 | 276 |  | 695
P1918 | 54 |  | 696
P536 | 276 |  | 695
P536 | 277 |  | 697
P1919 | 276 |  | 695
P1919 | 54 |  | 696
P537 | 277 |  | 698
P537 | 278 |  | 699
P538 | 82 |  | 700
P538 | 101 |  | 701
P1920 | 82 |  | 700
P1920 | 101 |  | 702
P539 | 82 |  | 703
P539 | 279 |  | 701
P1921 | 82 |  | 703
P1921 | 279 |  | 704
P1922 | 82 |  | 703
P1922 | 279 |  | 705
P540 | 82 |  | 706
P540 | 280 |  | 707
P541 | 82 |  | 706
P541 | 280 |  | 708
P542 | 82 |  | 706
P542 | 280 |  | 709
P577 | 281 |  | 710
P578 | 281 |  | 711
P578 | 278 |  | 699
P579 | 281 |  | 712
P544 | 128 |  | 713
P549 | 283 |  | 715
P550 | 283 |  | 716
P551 | 283 |  | 717
P552 | 84 |  | 718
P553 | 84 |  | 719
P554 | 84 |  | 719
P554 | 167 |  | 720
P555 | 82 |  | 721
P556 | 82 |  | 722
P557 | 82 |  | 723
P558 | 101 |  | 724
P559 | 101 |  | 725
P560 | 284 |  | 726
P1471 | 82 |  | 727
P1472 | 82 |  | 728
P1473 | 38 |  | 729
P565 | 285 |  | 730
P566 | 285 |  | 731
P567 | 285 |  | 731
P568 | 84 |  | 733
P568 | 38 |  | 734
P568 | 287 |  | 66 | 22
P569 | 38 |  | 734
P570 | 38 |  | 734
P571 | 84 |  | 543
P572 | 288 |  | 735
P573 | 104 |  | 736
P574 | 84 |  | 543
P575 | 38 |  | 737
P576 | 166 | 4 | 738
P582 | 38 |  | 739
P583 | 38 |  | 739
P588 | 289
P588 | 84 |  | 740
P590 | 289 |  | 741
P590 | 104 |  | 742
P597 | 290 |  | 743
P597 | 104 |  | 744
P598 | 290 |  | 745
P598 | 291 |  | 746
P598 | 104 |  | 744
P599 | 290 |  | 745
P599 | 291 |  | 746
P599 | 104 |  | 747
P600 | 101 |  | 748
P601 | 292 | 3 | 749
P601 | 104 |  | 750
P602 | 292 | 3 | 749
P602 | 104 |  | 751
P606 | 292 |  | 752
P606 | 104 |  | 753
P607 | 292 | 3 | 749
P607 | 104 |  | 753
P608 | 292 | 3 | 749
P608 | 104 |  | 754
P2044 | 292 | 3 | 749
P2044 | 104 |  | 754
P2044 | 82 |  | 755
P614 | 104
P614 | 293 | 4 | 757
P614 | 103 |  | 758
P614 | 295 | 4 | 759
P614 | 38 |  | 760
P836 | 296
P836 | 297
P837 | 296
P837 | 297
P838 | 296
P838 | 297
P839 | 296
P839 | 297
P840 | 296
P840 | 297
P841 | 296
P841 | 297
P842 | 296
P842 | 297
P843 | 296
P843 | 297
P846 | 299 |  | 761
P846 | 9
P847 | 300 |  | 762
P847 | 9
P850 | 84 |  | 763
P850 | 38 |  | 764
P851 | 84 |  | 763
P851 | 38 |  | 765
P712 | 301
P713 | 301
P733 | 101 |  | 21
P733 | 302
P733 | 303
P733 | 304
P734 | 101 |  | 704
P734 | 302
P734 | 303
P734 | 304
P816 | 305 |  | 766
P817 | 305 |  | 767
P818 | 305 |  | 768
P615 | 104 |  | 769
P615 | 293 | 3 | 320
P615 | 103 |  | 770
P616 | 104 |  | 769
P618 | 306 |  | 771 | 28
P618 | 307 |  | 66 | 15
P618 | 104 |  | 772
P618 | 308 |  | 773
P618 | 309 |  | 774
P619 | 306 |  | 771 | 28
P619 | 307 |  | 223 | 15
P619 | 310 |  | 404 | 15
P619 | 104 |  | 775
P619 | 308 |  | 773
P619 | 309 |  | 774
P619 | 103 |  | 776
P2047 | 311 |  | 777
P622 | 311 |  | 778
P626 | 82 |  | 779
P626 | 104 |  | 780
P626 | 101 |  | 781
P627 | 104 |  | 782
P630 | 38 |  | 783
P2025 | 38 |  | 784
P636 | 38 |  | 786
P638 | 38 |  | 787
P639 | 38 |  | 788
P640 | 38 |  | 786
P641 | 38 |  | 787
P2026 | 38 |  | 789
P2027 | 38 |  | 790
P643 | 38 |  | 791
P1923 | 38 |  | 792
P654 | 54 | 4 | 223
P654 | 38 |  | 793
P654 | 104 |  | 794
P656 | 109 |  | 795
P656 | 185 |  | 796
P1925 | 109 |  | 795
P1925 | 185 |  | 797
P1927 | 109 |  | 795
P1927 | 185 |  | 798
P1927 | 38 |  | 799
P657 | 312 |  | 800
P658 | 54 |  | 801
P658 | 314 |  | 802
P1929 | 314 |  | 803
P659 | 82 |  | 804
P662 | 316 |  | 805 | 29
P662 | 317 |  | 806 | 21
P663 | 316 |  | 805 | 29
P663 | 38 |  | 761
P1932 | 317 |  | 807
P665 | 109 |  | 808
P665 | 38 |  | 809
P666 | 317 |  | 810 | 21
P1935 | 38 |  | 812
P1937 | 319 |  | 813
P1937 | 320 |  | 814 | 23
P1938 | 319 |  | 815
P1939 | 319 |  | 817
P668 | 38 |  | 819
P1941 | 104 |  | 820
P670 | 109 |  | 821
P670 | 38 |  | 822
P1942 | 38 |  | 823
P671 | 104 |  | 824
P671 | 321 |  | 825
P673 | 322 |  | 826 | 32
P673 | 323 |  | 827 | 32
P674 | 322 |  | 826 | 32
P674 | 323 |  | 827 | 32
P674 | 38 |  | 828
P675 | 322 |  | 826 | 32
P675 | 323 |  | 827 | 32
P674 | 324 |  | 829
P676 | 38 |  | 830
P677 | 109 |  | 821
P677 | 325 |  | 831
P677 | 326 | 3 | 223
P678 | 38 |  | 832
P680 | 38 |  | 833
P680 | 104 |  | 834
P1944 | 82 |  | 835
P681 | 328 |  | 836
P681 | 73 |  | 837
P682 | 328 |  | 838
P682 | 73 |  | 837
P1946 | 328 |  | 839
P1948 | 328 |  | 840
P1950 | 328 |  | 841
P1952 | 328 |  | 842
P683 | 101 |  | 843
P1955 | 101 |  | 844
P1955 | 109 |  | 845
P1955 | 326 | 3 | 223
P1955 | 330 |  | 846
P1955 | 331 | 3 | 223
P1955 | 332 |  | 847
P1956 | 101 |  | 848
P685 | 333 |  | 849
P686 | 76 |  | 850 | 14
P686 | 38 |  | 851
P1957 | 334 |  | 852
P1957 | 82 |  | 853
P687 | 38 |  | 854
P687 | 333 |  | 855
P689 | 104 |  | 856
P689 | 248 |  | 857
P690 | 82 |  | 858
P690 | 38 |  | 859
P691 | 335 |  | 860
P691 | 104 |  | 861
P691 | 38 |  | 862
P692 | 335 |  | 863
P2048 | 335 |  | 864
P694 | 38 |  | 865
P694 | 104 |  | 866
P694 | 103 |  | 867
P695 | 38 |  | 868
P695 | 104 |  | 866
P695 | 103 |  | 869
P697 | 82 |  | 870
P697 | 104 |  | 871
P697 | 38 |  | 872
P698 | 82 |  | 870
P698 | 104 |  | 871
P698 | 38 |  | 872
P702 | 21 |  | 873
P702 | 336 |  | 874
P702 | 337 |  | 140
P703 | 338 |  | 875
P703 | 339 |  | 876
P703 | 340 |  | 877
P704 | 338 |  | 875
P704 | 339 |  | 876
P704 | 340 |  | 877
P704 | 341 |  | 878
P705 | 338 |  | 875
P705 | 339 |  | 876
P705 | 340 |  | 877
P705 | 341 |  | 879
P706 | 21 |  | 873
P706 | 336 |  | 880
P706 | 342 |  | 881
P708 | 342 |  | 882
P709 | 343 |  | 883 | 35
P710 | 343 |  | 884 | 35
P1959 | 343 |  | 885
P1959 | 341 |  | 886
P716 | 104 |  | 887
P717 | 104 |  | 888
P718 | 104 |  | 889
P719 | 104 |  | 890
P719 | 38 |  | 891
P720 | 345 |  | 112 | 37
P720 | 346 |  | 404
P1960 | 345 |  | 894 | 37
P1960 | 346 | 3 | 223
P723 | 101 |  | 895
P723 | 38 |  | 896
P725 | 101 |  | 897
P725 | 38 |  | 898
P724 | 101 |  | 897
P724 | 38 |  | 899
P727 | 101 |  | 895
P727 | 38 |  | 900
P728 | 101 |  | 897
P728 | 38 |  | 901
P729 | 101 |  | 897
P729 | 38 |  | 902
P733 | 101 |  | 21
P734 | 101 |  | 704
P738 | 101 |  | 903
P739 | 101 |  | 904
P741 | 38 |  | 905
P741 | 347 |  | 183
P742 | 38 |  | 906
P2028 | 82 |  | 907
P744 | 82 |  | 908
P745 | 82 |  | 909
P745 | 104 |  | 910
P747 | 348 |  | 112 | 26
P747 | 101 |  | 911
P2029 | 101 |  | 911
P748 | 101 |  | 911
P748 | 84 |  | 912
P749 | 348 |  | 913 | 26
P749 | 101 |  | 911
P749 | 84 |  | 912
P752 | 322 |  | 915 | 38
P758 | 274 |  | 917 | 15
P758 | 248 |  | 918
P758 | 349 |  | 919 | 39
P759 | 248 |  | 920
P759 | 349 |  | 921 | 39
P760 | 248 |  | 922
P761 | 248 |  | 924
P762 | 248 |  | 926
P763 | 350 |  | 928
P763 | 38 |  | 929
P763 | 262 |  | 930
P764 | 104 |  | 931
P765 | 351 |  | 932 | 23
P765 | 350 |  | 933
P766 | 351 |  | 934 | 23
P766 | 350 |  | 935
P767 | 351 |  | 936 | 23
P767 | 350 |  | 937
P767 | 352 |  | 938
P767 | 353 | 3 | 66
P768 | 38 |  | 939
P768 | 352 |  | 940
P769 | 38 |  | 941
P769 | 353 | 3 | 2
P771 | 38 |  | 942
P771 | 104 |  | 943
P772 | 38 |  | 944
P772 | 104 |  | 945
P773 | 354 |  | 946
P774 | 248 |  | 947
P774 | 104 |  | 948
P774 | 355 |  | 949 | 40
P775 | 356 |  | 950
P775 | 357 |  | 951
P775 | 104 |  | 948
P775 | 359 |  | 952
P776 | 104 |  | 953
P777 | 357 |  | 954
P777 | 9 |  | 955
P778 | 356 |  | 950
P778 | 358 |  | 956
P779 | 101 |  | 957
P779 | 350 |  | 958
P780 | 101 |  | 960
P780 | 248 |  | 961
P781 | 350 |  | 962
P781 | 104 |  | 945
P781 | 248 |  | 963
P782 | 248 |  | 965
P782 | 104 |  | 948
P782 | 84 |  | 966
P785 | 248 |  | 967
P785 | 104 |  | 968
P786 | 109 |  | 969
P786 | 314 |  | 970
P787 | 109 |  | 971
P787 | 248 |  | 972
P788 | 248 |  | 973
P788 | 104 |  | 974
P789 | 248 |  | 975
P789 | 104 |  | 834
P790 | 109 |  | 976
P790 | 104 |  | 977
P791 | 109 |  | 978
P791 | 248 |  | 979
P791 | 104 |  | 980
P792 | 104 |  | 834
P792 | 248 |  | 975
P2053 | 248 |  | 981
P2054 | 104 |  | 834
P2054 | 248 |  | 982
P793 | 109 |  | 983
P793 | 82 |  | 984
P794 | 109 |  | 985
P794 | 9 |  | 986
P794 | 248 |  | 987
P795 | 248 |  | 988
P797 | 104 |  | 989
P797 | 87 |  | 990
P798 | 104 |  | 991
P798 | 248 |  | 992
P799 | 248 |  | 993
P799 | 84 |  | 994
P1147 | 101 |  | 995
P1150 | 361 | 3 | 503
P1150 | 362 |  | 996
P1148 | 363 |  | 340
P1149 | 363 |  | 340
P1149 | 248 |  | 997
P1165 | 364 |  | 998
P1166 | 248 |  | 999
P1167 | 248 |  | 1000
P1981 | 365 |  | 1001
P1981 | 317 |  | 39 | 42
P1143 | 82 |  | 1002
P1143 | 366
P1143 | 104 |  | 1003
P1980 | 82 |  | 1002
P1980 | 366
P1980 | 104 |  | 1004
P1135 | 350 |  | 1005
P1135 | 54
P1135 | 101 |  | 1006
P1136 | 367
P1977 | 104 |  | 1007
P1978 | 104 |  | 1007
P1978 | 248 |  | 1008
P800 | 368 |  | 1009
P800 | 84 |  | 1010
P800 | 369 |  | 1011
P801 | 368 |  | 1012
P802 | 104 |  | 1013
P804 | 370 |  | 1014
P804 | 38 |  | 1015
P805 | 370 |  | 1016
P805 | 38 |  | 1017
P806 | 370 |  | 1018
P807 | 371 |  | 1019
P808 | 371 |  | 1020
P808 | 104 |  | 1021
P808 | 38 |  | 1022
P809 | 38 |  | 1023
P809 | 104 |  | 1024
P1961 | 104 |  | 1025
P811 | 104 |  | 1026
P812 | 87 |  | 990
P812 | 38 |  | 1027
P812 | 314 |  | 1028
P813 | 314 |  | 1029
P819 | 372 |  | 1030
P820 | 82 |  | 1031
P820 | 372 |  | 1032
P821 | 82 |  | 1033
P821 | 372 |  | 1034
P822 | 373 |  | 1035
P823 | 371 |  | 1036
P824 | 371 |  | 1037
P825 | 371 |  | 1038
P825 | 38 |  | 1039
P825 | 350 |  | 1040
P826 | 371 |  | 1041
P826 | 350 |  | 1040
P826 | 104 |  | 1042
P826 | 38 |  | 1043
P827 | 38 |  | 1044
P828 | 371 |  | 1045
P829 | 371 |  | 1046
P829 | 350 |  | 1047
P830 | 371 |  | 1048
P830 | 350 |  | 1047
P831 | 374 |  | 1049
P831 | 258 |  | 1050
P833 | 314 |  | 812
P833 | 9 |  | 1051
P833 | 38 |  | 1052
P852 | 84 |  | 764
P852 | 314 |  | 1053
P853 | 84 |  | 764
P853 | 314 |  | 1053
P853 | 147 |  | 130
P1618 | 375
P1618 | 376
P1618 | 377
P1618 | 378
P854 | 84 |  | 764
P854 | 314 |  | 1053
P855 | 84 |  | 764
P855 | 314 |  | 1053
P857 | 84 |  | 764
P857 | 314 |  | 1053
P857 | 379
P857 | 380
P857 | 381
P859 | 101 |  | 1054
P859 | 382 |  | 1055
P860 | 82 |  | 1056
P860 | 101 |  | 1057
P860 | 382 |  | 1058
P861 | 82 |  | 1056
P861 | 101 |  | 1057
P861 | 383 |  | 1059
P862 | 101 |  | 1054
P862 | 382 |  | 1060
P863 | 82 |  | 1056
P863 | 101 |  | 1057
P863 | 382 |  | 1058
P864 | 82 |  | 1056
P864 | 101 |  | 1057
P864 | 382 |  | 1061
P865 | 384 |  | 1062
P866 | 384 |  | 1063
P866 | 82 |  | 1056
P866 | 340 |  | 1064
P866 | 385 |  | 1065
P867 | 259 |  | 1066
P868 | 386 |  | 1067
P868 | 259 |  | 1066
P870 | 381 |  | 1068
P870 | 387 |  | 1069
P870 | 104 |  | 1070
P871 | 381 |  | 1071
P871 | 387 |  | 1072
P871 | 104 |  | 1073
P871 | 38 |  | 1074
P872 | 381 |  | 1075
P872 | 387 |  | 1072
P872 | 104 |  | 1076
P872 | 38 |  | 1074
P873 | 381 |  | 1075
P873 | 387 |  | 1072
P873 | 104 |  | 1076
P873 | 388 |  | 1077
P874 | 112 |  | 1078
P874 | 104 |  | 1079
P875 | 381 |  | 1080
P875 | 104 |  | 1081
P875 | 112 |  | 178
P876 | 381 |  | 1082
P876 | 104 |  | 1083
P876 | 112 |  | 1084
P876 | 38 |  | 1085
P877 | 82 |  | 1086
P877 | 112 |  | 1087
P878 | 82 |  | 1088
P878 | 112 |  | 1089
P878 | 389 |  | 1090
P879 | 82 |  | 1088
P879 | 112 |  | 1091
P879 | 389 |  | 1090
P879 | 38 |  | 1092
P880 | 381 |  | 1068
P880 | 390 |  | 265
P880 | 104 |  | 1093
P881 | 381 |  | 1075
P881 | 390 |  | 265
P881 | 104 |  | 1094
P881 | 388 |  | 1077
P881 | 334 |  | 1095
P881 | 38 |  | 1074
P882 | 381 |  | 1096
P882 | 390 |  | 265
P882 | 104 |  | 1097
P882 | 38 |  | 1098
P883 | 38 |  | 1099
P883 | 113 |  | 1100
P883 | 104 |  | 1101
P884 | 381 |  | 1102
P884 | 334 |  | 1103
P884 | 104 |  | 1076
P884 | 38 |  | 1104
P887 | 392 |  | 1105
P887 | 393 |  | 1106
P888 | 392 |  | 1105
P888 | 393 |  | 1106
P889 | 392 |  | 1105
P889 | 393 |  | 1106
P890 | 392 |  | 1105
P890 | 393 |  | 1107
P891 | 392 |  | 1105
P891 | 393 |  | 1107
P891 | 38 |  | 1108
P892 | 392 |  | 1109
P892 | 393 |  | 1110
P893 | 392 |  | 1111
P893 | 393 |  | 1112
P893 | 248 |  | 1113
P894 | 392 |  | 1111
P894 | 393 |  | 1114
P895 | 395 |  | 1115
P895 | 82 |  | 1116
P896 | 396 |  | 1117
P896 | 82 |  | 1116
P898 | 101 |  | 1118
P898 | 104 |  | 1119
P899 | 104 |  | 1120
P899 | 38 |  | 1121
P900 | 101 |  | 1122
P900 | 104 |  | 1123
P900 | 38 |  | 1124
P902 | 317 |  | 1125
P902 | 397 |  | 1126
P902 | 398 |  | 1127
P902 | 399 |  | 1128
P903 | 317 |  | 1129 | 21
P903 | 397 |  | 1130
P903 | 185 |  | 1131 | 43
P903 | 248 |  | 1132
P903 | 399 |  | 1133
P904 | 317 |  | 1134 | 21
P904 | 397 |  | 1130
P904 | 185 |  | 299 | 43
P904 | 248 |  | 1135
P904 | 399 |  | 1136
P905 | 317 |  | 1137
P905 | 397 |  | 1138
P905 | 248 |  | 1139
P905 | 399 |  | 1140
P905 | 398 |  | 1127
P906 | 317 |  | 1141
P906 | 397 |  | 1130
P906 | 248 |  | 1143
P906 | 109 |  | 1144
P907 | 317 |  | 1145 | 21
P907 | 397 |  | 1146
P907 | 109 |  | 1148
P907 | 248 |  | 1149
P907 | 82 |  | 1150
P908 | 109 |  | 1151
P908 | 82 |  | 1152
P908 | 400 |  | 1149
P909 | 401 |  | 1153
P909 | 101 |  | 1154
P909 | 9 |  | 1155
P911 | 82 |  | 1156
P911 | 104 |  | 1157
P911 | 38 |  | 1158
P912 | 402 |  | 1159
P912 | 9 |  | 1160
P913 | 82 |  | 1156
P913 | 104 |  | 1157
P913 | 38 |  | 1158
P914 | 402 |  | 1159
P914 | 104 |  | 1161
P915 | 104 |  | 1162
P915 | 146 |  | 1163
P916 | 334 |  | 1164
P916 | 146 |  | 183
P916 | 104 |  | 1165
P917 | 104 |  | 1166
P917 | 38 |  | 1167
P917 | 146 |  | 1163
P941 | 371 |  | 194
P941 | 89 |  | 179
P941 | 116
P941 | 117
P941 | 118
P941 | 9 |  | 1168
P944 | 38 |  | 1169
P945 | 38 |  | 1170
P946 | 38 |  | 1170
P947 | 405
P948 | 405 |  | 837
P948 | 38 |  | 1171
P949 | 405 |  | 837
P949 | 38 |  | 1171
P950 | 405
P951 | 405
P952 | 405
P953 | 405
P953 | 406
P954 | 405
P954 | 406
P956 | 407 |  | 1172
P957 | 407 |  | 1173
P958 | 407 |  | 1173
P958 | 400 |  | 1174 | 23
P958 | 408 |  | 1175
P959 | 400 |  | 1176 | 23
P959 | 408 |  | 1175
P964 | 38 |  | 1177
P964 | 385 |  | 1178
P965 | 38 |  | 1177
P965 | 385 |  | 1178
P1992 | 38 |  | 1180
P1992 | 409
P1992 | 410 |  | 1181
P1993 | 38 |  | 1180
P1993 | 409
P1993 | 410 |  | 1181
P1994 | 38 |  | 1180
P1994 | 409
P1994 | 410 |  | 1181
P968 | 394
P968 | 9 |  | 1181
P1965 | 394
P1965 | 9 |  | 1181
P1966 | 412 |  | 1182
P1966 | 9
P970 | 412 |  | 1182
P970 | 9
P972 | 413 |  | 1183
P972 | 38 |  | 1184
P972 | 414 |  | 1185
P972 | 415
P972 | 416
P972 | 97 |  | 1186
P972 | 43 |  | 1187
P972 | 399 |  | 1188
P972 | 104 |  | 1189
P973 | 413 |  | 1190
P973 | 38 |  | 1191
P973 | 97 |  | 1192
P973 | 43 |  | 1193
P973 | 399 |  | 1194
P973 | 104 |  | 1189
P974 | 413 |  | 1195
P974 | 38 |  | 1196
P974 | 97 |  | 1197
P974 | 43 |  | 1198
P974 | 399 |  | 1199
P974 | 104 |  | 1189
P974 | 416
P975 | 413 |  | 1200
P975 | 38 |  | 1196
P975 | 97 |  | 1201
P975 | 43 |  | 1202
P975 | 399 |  | 1203
P977 | 413 |  | 1204
P977 | 97 |  | 1201
P977 | 43 |  | 1205
P977 | 399 |  | 1206
P978 | 413 |  | 1190
P978 | 97 |  | 1206
P978 | 43 |  | 1207
P978 | 38 |  | 1208
P979 | 413 |  | 1209
P979 | 97 |  | 1210
P979 | 43 |  | 1211
P979 | 399 |  | 1212
P983 | 417 |  | 1213
P983 | 314 |  | 1214
P983 | 248 |  | 1215
P983 | 418 |  | 1216 | 44
P984 | 101 |  | 1217
P984 | 248 |  | 1218
P984 | 419 |  | 1219 | 40
P984 | 84 |  | 1220
P1672 | 421 |  | 1221
P1672 | 37 |  | 1222 | 45
P1672 | 385 |  | 1223
P986 | 38 |  | 1224
P986 | 422
P986 | 423
P987 | 421 |  | 1221
P989 | 146 |  | 1225
P989 | 425 |  | 1226
P989 | 426 |  | 1227
P989 | 248 |  | 1228
P992 | 427 |  | 1229
P992 | 428
P992 | 429
P992 | 385 |  | 1230
P995 | 82 |  | 1231
P997 | 431 |  | 21
P998 | 431 |  | 704
P1000 | 432 |  | 1232
P1001 | 432 |  | 1233
P1002 | 432 |  | 1234
P1003 | 433 |  | 1235
P1004 | 433 |  | 58
P1005 | 101 |  | 1236
P1005 | 248 |  | 1211
P1005 | 13 |  | 1237
P1005 | 399 |  | 1212
P1009 | 101 |  | 1238
P1009 | 434 | 4 | 224
P1010 | 101 |  | 1238
P1010 | 434 | 2 | 224
P1014 | 101 |  | 1239
P1015 | 435 |  | 746 | 27
P1016 | 435 |  | 1240 | 27
P1016 | 436 |  | 1241
P1017 | 119 |  | 1242
P1017 | 385 |  | 1243
P1018 | 119 |  | 1245
P1018 | 385 |  | 1246
P1019 | 119 |  | 1245
P1020 | 438 |  | 1248
P1020 | 119 |  | 1242
P1021 | 438 |  | 1249
P1021 | 119 |  | 1242
P1021 | 104 |  | 1250
P1021 | 439
P1022 | 440 |  | 1251
P1022 | 104 |  | 1252
P1022 | 248 |  | 1253
P1023 | 440 |  | 1254
P1023 | 442 |  | 1256 | 46
P1023 | 248 |  | 1257
P1023 | 104 | 3 | 1258
P1023 | 440 |  | 1259
P1024 | 442 |  | 1261 | 46
P1024 | 248 |  | 1257
P1024 | 104 | 3 | 1262
P1025 | 248 |  | 1263
P1027 | 443 |  | 1264
P1028 | 104 |  | 1265
P1028 | 248 |  | 1266
P1028 | 89 |  | 1267
P1028 | 444 |  | 1268
P1029 | 104 |  | 1269
P1029 | 248 |  | 1270
P1029 | 89 |  | 704
P1029 | 444 |  | 1271
P1030 | 104 |  | 1272
P1030 | 248 |  | 1273
P1030 | 89 |  | 1274
P1030 | 444 |  | 1275
P1030 | 43 |  | 704
P1031 | 445 |  | 1276
P1031 | 446 |  | 1277 | 27
P1035 | 84 |  | 1279
P1035 | 101 |  | 1280
P1035 | 449 |  | 1281
P1036 | 84 |  | 1279
P1036 | 101 |  | 1280
P1036 | 449 |  | 1281
P1036 | 248 |  | 1282
P1037 | 84 |  | 1279
P1037 | 101 |  | 1283
P1037 | 248 |  | 1284
P1037 | 104 |  | 1285
P1038 | 104 |  | 1286
P1038 | 109 |  | 1287
P1038 | 248 |  | 1288
P1039 | 104 |  | 1286
P1039 | 109 |  | 1289
P1039 | 248 |  | 1290
P1039 | 361 |  | 1291
P1040 | 101 |  | 1292
P1040 | 450 |  | 66
P1040 | 451 |  | 66
P1041 | 101 |  | 1292
P1041 | 450 |  | 746
P1041 | 451 | 3 | 2
P1042 | 452 |  | 265
P1995 | 317 |  | 1293 | 21
P1995 | 109 |  | 1294
P1996 | 317 |  | 1295 | 21
P1996 | 109 |  | 1294
P1997 | 453 |  | 1296 | 21
P1046 | 101 |  | 1297
P1046 | 454 |  | 1298 | 21
P1046 | 455 |  | 1299
P1046 | 109 |  | 1300
P1048 | 317 |  | 1301 | 21
P1048 | 109 |  | 1302
P1054 | 101 |  | 1303
P1054 | 82 |  | 1304
P1055 | 101 |  | 1305
P1055 | 82 |  | 1306
P1055 | 456 |  | 1307
P1056 | 101 |  | 1308
P1056 | 82 |  | 1306
P1056 | 456 |  | 1309
P1058 | 457 |  | 265
P1058 | 248 |  | 1310
P1058 | 82 |  | 1311
P1059 | 457 |  | 124
P1059 | 248 |  | 1312
P1059 | 82 |  | 1311
P1967 | 457 |  | 1313
P1060 | 458 |  | 1314
P1060 | 459 | 4 | 66
P1060 | 460 |  | 1315
P1060 | 104 |  | 1316
P1061 | 248 |  | 1317
P1062 | 248 |  | 1318
P1063 | 248 |  | 1319
P1063 | 248 |  | 1318
P1065 | 51
P1065 | 461 |  | 1320
P1065 | 248 |  | 1321
P1066 | 51
P1066 | 461 |  | 1322
P1066 | 248 |  | 1321
P1067 | 463 | 3 | 1324
P1067 | 464 |  | 66 | 27
P1067 | 385 |  | 1325
P1067 | 465 |  | 1326
P1068 | 464 |  | 223 | 27
P1068 | 463 | 3 | 1327
P1068 | 385 |  | 1328
P1071 | 468 |  | 1329
P1071 | 38 |  | 1330
P1073 | 38 |  | 1332
P1074 | 470 |  | 265
P1074 | 471 |  | 1333 | 50
P1074 | 472 |  | 1334 | 27
P1075 | 470 |  | 266
P1075 | 471 |  | 1333 | 50
P1075 | 472 |  | 1335 | 27
P1076 | 119 |  | 1336
P1076 | 473 |  | 1337
P1077 | 40 |  | 1338
P1077 | 82 |  | 1339
P1077 | 104 |  | 1340
P1078 | 40 |  | 1341
P1078 | 82 |  | 1342
P1078 | 104 |  | 1343
P1078 | 43 |  | 1344
P1079 | 40 |  | 1345
P1079 | 82 |  | 1346
P1079 | 104 |  | 1347
P1079 | 407 |  | 1348
P1079 | 248 |  | 1290
P1080 | 84 |  | 1349
P1080 | 104 |  | 1350 | 51
P1081 | 84 |  | 1351
P1081 | 104 |  | 1352 | 51
P1082 | 475 |  | 1353
P1083 | 475 |  | 1354
P1087 | 476 |  | 1355
P1087 | 407 |  | 1356
P1087 | 477 |  | 1357
P1088 | 478 |  | 1358
P1088 | 248 |  | 1359 | 53
P1089 | 248 |  | 1360 | 54
P1090 | 248 |  | 1361
P1092 | 248 |  | 1361
P1093 | 84 |  | 1362
P1091 | 479 | 3 | 223
P1091 | 248 |  | 1363
P1094 | 104 |  | 1364
P1095 | 104 |  | 1365
P1096 | 101 |  | 1366
P1096 | 248 |  | 1367
P1096 | 90 |  | 1368 | 12
P1096 | 480 |  | 1369
P1097 | 248 |  | 1370
P1097 | 481 |  | 1371 | 55
P1098 | 457 |  | 265
P1098 | 482 |  | 1098
P1098 | 104 |  | 1372
P1099 | 483 |  | 1373
P1099 | 248 |  | 1374
P1099 | 484 |  | 1355
P1100 | 485 |  | 2
P1101 | 486 |  | 1375 | 12
P1101 | 487 |  | 1376
P1102 | 487 |  | 1377
P1102 | 407 |  | 1378
P1968 | 51
P1968 | 90
P1968 | 274
P1968 | 488
P1968 | 489
P1969 | 490
P1969 | 491
P1969 | 9
P1970 | 492 |  | 1379
P1970 | 248 |  | 1380
P1971 | 492 |  | 1381
P1971 | 54 |  | 1382
P1971 | 407
P1113 | 317 |  | 1383 | 21
P1113 | 101 |  | 1384
P1114 | 317 |  | 1385 | 21
P1114 | 101 |  | 1386
P1114 | 493 |  | 1387 | 2
P1114 | 82 |  | 1388
P1114 | 104 |  | 1389 | 27
P1118 | 317 |  | 1390 | 21
P1118 | 185 |  | 1391 | 29
P1118 | 495 |  | 1392
P1118 | 496 |  | 1393 | 2
P1118 | 104 |  | 1389 | 27
P1972 | 317 |  | 1394 | 21
P1972 | 496 |  | 1395
P1972 | 497 |  | 1396
P1972 | 498 |  | 30 | 30
P1115 | 317 |  | 1397 | 21
P1115 | 493 |  | 1398
P1973 | 317 |  | 1399 | 21
P1119 | 142 |  | 1400
P1119 | 248 |  | 1401
P1119 | 499 |  | 1402
P1974 | 500 |  | 1403
P1974 | 113 |  | 1404 | 56
P1974 | 248 |  | 1405
P1123 | 385 |  | 1406
P1123 | 501 |  | 1407
P1124 | 399 |  | 1408
P1125 | 502
P1125 | 355
P1127 | 503 |  | 118
P1127 | 505 |  | 1410 | 23
P1128 | 506
P1129 | 317 |  | 1411 | 21
P1129 | 507 |  | 1130
P1129 | 185 |  | 1412 | 43
P1129 | 400 |  | 1413
P1129 | 508 |  | 1414
P1976 | 508 |  | 1415
P1976 | 248 |  | 1416
P1131 | 104 |  | 834
P1131 | 248 |  | 1417
P1131 | 509 |  | 223
P1131 | 350 |  | 1418
P1132 | 248 |  | 1419
P1132 | 510
P1132 | 511 |  | 1420
P1132 | 509 |  | 2
P1134 | 248 |  | 1421
P1145 | 510 |  | 894 | 42
P1145 | 101 |  | 1422
P1863 | 101 |  | 1423
P1863 | 82 |  | 1424
P1802 | 82 |  | 1425
P211 | 503 |  | 1428
P202 | 514 |  | 1429
P1296 | 514 |  | 1431
P206 | 146 |  | 265
P207 | 146 |  | 265
P207 | 147 |  | 266
P206 | 514 |  | 1432
P207 | 514 |  | 1432
P1301 | 38 |  | 1433
P1303 | 38 |  | 1434
P1305 | 399 |  | 1435
P1301 | 515 |  | 1436
P216 | 101 |  | 1437
P1296 | 514 |  | 1438
P208 | 516
P208 | 517
P210 | 128 |  | 1439
P212 | 82 |  | 1440
P213 | 82 |  | 1441
P226 | 82 |  | 1443
P232 | 82 |  | 1444
P233 | 82 |  | 1445
P233 | 262 |  | 1446
P234 | 203 | 3 | 1447
P235 | 518
P2040 | 101 |  | 1448
P284 | 82 |  | 1449
P296 | 519
P296 | 9
P301 | 82 |  | 1450
P305 | 82 |  | 1451
P320 | 82 |  | 1452
P328 | 82 |  | 1453
P329 | 82 |  | 1454
P331 | 82 |  | 1455
P360 | 82 |  | 1456
P383 | 101 |  | 1457
P383 | 104 |  | 1458
P1874 | 82 |  | 1459
P1799 | 82 |  | 1460
P452 | 82 |  | 1461
P452 | 520 |  | 1462
P526 | 82 |  | 1463
P581 | 82 |  | 1464
P587 | 148 |  | 1465
P587 | 104 |  | 1466
P592 | 148 |  | 1467
P592 | 104 |  | 1468
P592 | 38 |  | 1469
P593 | 521 |  | 1474
P593 | 38 |  | 1475
P593 | 104 |  | 1476
P1988 | 101 |  | 1477
P604 | 101 |  | 1478
P604 | 290 |  | 1479
P604 | 522 |  | 1480
P605 | 290 |  | 1479
P605 | 522 |  | 1481
P1490 | 148 |  | 1482
P1490 | 198 |  | 1483
P613 | 148 |  | 1484
P613 | 198 |  | 1485
P617 | 82 |  | 1486
P617 | 101 |  | 1487
P623 | 522 |  | 1488
P624 | 522 |  | 1489
P625 | 522 |  | 1488
P1501 | 101 |  | 1490
P1501 | 104 |  | 1491
P629 | 82 |  | 1492
P629 | 38 |  | 1493
P631 | 101 |  | 1494
P631 | 38 |  | 1495
P632 | 38 |  | 1496
P1991 | 104 |  | 1491
P1991 | 146 |  | 1497
P637 | 523 |  | 1498
P637 | 38 |  | 1499
P645 | 97 |  | 1500
P646 | 97 |  | 1501
P648 | 97 |  | 1502
P648 | 38 |  | 1503
P712 | 301 |  | 1504
P713 | 301 |  | 1504
P2050 | 101
P2050 | 524
P2050 | 525
P721 | 526
P721 | 527
P726 | 38 |  | 1505
P730 | 528
P730 | 529
P730 | 530
P732 | 531
P732 | 532
P732 | 304
P736 | 184
P736 | 534
P740 | 82 |  | 1506
P2055 | 535
P2055 | 537
P2056 | 536
P2056 | 537
P2056 | 538
P969 | 394
P969 | 9
P985 | 34 |  | 1221
P985 | 540 |  | 1507
P985 | 104 |  | 1508
P1008 | 101 |  | 1509
P1032 | 274
P1032 | 542
P1057 | 101 |  | 1303
P1057 | 82 |  | 1304
P1064 | 457 |  | 265
P1064 | 248 |  | 1310
P1064 | 82 |  | 1311
P1142 | 522 |  | 1510

## Vazba_polozka_odpis_skup
ID položka | ID odpisová skupina
P6 | 2
P7 | 2
P8 | 2
P9 | 2
P10 | 2
P12 | 2
P13 | 2
P14 | 2
P15 | 2
P16 | 2
P17 | 2
P18 | 2
P20 | 2
P21 | 2
P22 | 2
P25 | 2
P26 | 2
P27 | 2
P28 | 2
P31 | 2
P32 | 2
P33 | 2
P35 | 2
P36 | 2
P38 | 2
P39 | 2
P40 | 2
P41 | 2
P44 | 2
P45 | 2
P46 | 2
P47 | 2
P48 | 2
P51 | 2
P52 | 2
P53 | 2
P56 | 2
P57 | 2
P58 | 2
P59 | 2
P60 | 2
P61 | 2
P64 | 2
P65 | 2
P66 | 2
P67 | 2
P68 | 2
P69 | 2
P75 | 2
P76 | 2
P79 | 2
P80 | 2
P81 | 2
P82 | 2
P83 | 2
P84 | 2
P85 | 2
P88 | 2
P89 | 2
P90 | 2
P91 | 2
P92 | 2
P94 | 2
P95 | 2
P96 | 2
P97 | 2
P98 | 2
P99 | 2
P100 | 2
P102 | 2
P103 | 2
P104 | 2
P105 | 2
P106 | 2
P107 | 2
P108 | 2
P109 | 2
P110 | 2
P112 | 2
P113 | 2
P114 | 2
P115 | 2
P117 | 2
P120 | 1
P121 | 1
P122 | 2
P123 | 1
P124 | 1
P125 | 1
P126 | 1
P127 | 1
P128 | 2
P129 | 2
P130 | 1
P131 | 2
P132 | 1
P133 | 1
P134 | 2
P135 | 1
P136 | 1
P137 | 2
P140 | 2
P141 | 2
P142 | 1
P143 | 1
P144 | 2
P145 | 2
P146 | 1
P147 | 1
P148 | 1
P150 | 2
P151 | 2
P152 | 1
P153 | 1
P155 | 1
P156 | 1
P157 | 2
P158 | 2
P159 | 2
P160 | 1
P161 | 1
P162 | 1
P163 | 1
P165 | 2
P166 | 2
P168 | 2
P169 | 2
P170 | 2
P171 | 2
P172 | 2
P175 | 2
P176 | 2
P177 | 2
P178 | 2
P179 | 2
P180 | 2
P181 | 2
P182 | 2
P183 | 2
P184 | 2
P185 | 2
P186 | 2
P188 | 2
P189 | 2
P190 | 2
P191 | 2
P192 | 2
P193 | 2
P194 | 2
P195 | 2
P196 | 2
P199 | 2
P200 | 2
P201 | 2
P202 | 2
P203 | 2
P204 | 2
P205 | 1
P206 | 2
P207 | 2
P208 | 1
P209 | 2
P210 | 1
P211 | 2
P212 | 2
P213 | 2
P214 | 1
P216 | 1
P217 | 1
P218 | 1
P219 | 1
P220 | 2
P221 | 2
P222 | 2
P223 | 2
P224 | 2
P226 | 1
P227 | 1
P228 | 1
P229 | 1
P230 | 1
P231 | 1
P232 | 1
P233 | 1
P234 | 1
P235 | 1
P238 | 1
P239 | 1
P240 | 1
P242 | 1
P243 | 1
P244 | 2
P245 | 2
P246 | 2
P247 | 1
P248 | 1
P263 | 2
P264 | 2
P265 | 2
P266 | 1
P267 | 1
P268 | 1
P269 | 1
P270 | 1
P271 | 1
P272 | 1
P273 | 1
P274 | 1
P275 | 1
P276 | 1
P277 | 1
P279 | 1
P280 | 1
P281 | 1
P282 | 1
P284 | 1
P285 | 1
P286 | 1
P287 | 1
P288 | 1
P289 | 1
P290 | 1
P291 | 1
P292 | 1
P294 | 1
P296 | 2
P297 | 2
P298 | 2
P299 | 2
P300 | 2
P301 | 2
P302 | 2
P303 | 2
P304 | 2
P305 | 2
P306 | 2
P307 | 1
P308 | 1
P309 | 1
P310 | 1
P311 | 1
P312 | 1
P313 | 1
P314 | 1
P315 | 1
P316 | 1
P317 | 1
P319 | 1
P320 | 2
P321 | 1
P322 | 1
P323 | 1
P324 | 1
P325 | 1
P326 | 1
P327 | 1
P328 | 1
P329 | 1
P330 | 1
P331 | 1
P334 | 1
P335 | 1
P336 | 1
P337 | 1
P339 | 1
P340 | 1
P341 | 1
P342 | 1
P343 | 1
P344 | 1
P345 | 1
P346 | 1
P347 | 1
P349 | 1
P350 | 1
P351 | 1
P352 | 1
P353 | 1
P354 | 1
P355 | 1
P356 | 1
P357 | 1
P358 | 1
P359 | 1
P360 | 1
P361 | 2
P363 | 2
P364 | 2
P365 | 2
P366 | 2
P367 | 2
P371 | 1
P372 | 1
P373 | 1
P374 | 1
P375 | 1
P376 | 1
P380 | 1
P383 | 1
P393 | 1
P394 | 1
P395 | 1
P396 | 1
P397 | 1
P398 | 1
P399 | 1
P400 | 1
P401 | 1
P402 | 1
P404 | 1
P405 | 1
P406 | 1
P407 | 1
P408 | 1
P409 | 1
P410 | 1
P412 | 2
P413 | 2
P414 | 2
P415 | 1
P416 | 1
P417 | 1
P418 | 1
P419 | 1
P420 | 1
P421 | 1
P422 | 1
P423 | 2
P424 | 2
P425 | 1
P426 | 1
P427 | 1
P428 | 1
P429 | 1
P430 | 1
P432 | 1
P433 | 1
P434 | 1
P435 | 1
P436 | 1
P437 | 1
P438 | 1
P439 | 1
P440 | 1
P441 | 1
P452 | 1
P453 | 2
P454 | 2
P456 | 2
P457 | 2
P458 | 2
P459 | 2
P460 | 2
P462 | 2
P463 | 2
P464 | 2
P465 | 2
P466 | 2
P467 | 2
P468 | 2
P469 | 2
P470 | 2
P471 | 2
P473 | 2
P474 | 2
P475 | 2
P476 | 2
P477 | 2
P478 | 2
P480 | 2
P481 | 2
P482 | 2
P483 | 2
P484 | 2
P485 | 2
P486 | 2
P487 | 2
P488 | 2
P489 | 2
P490 | 2
P491 | 2
P492 | 2
P493 | 2
P494 | 2
P495 | 2
P496 | 2
P497 | 2
P498 | 2
P499 | 2
P500 | 2
P501 | 2
P503 | 2
P504 | 2
P505 | 2
P506 | 2
P507 | 2
P508 | 2
P509 | 2
P524 | 2
P526 | 2
P527 | 2
P528 | 2
P529 | 2
P530 | 2
P531 | 2
P532 | 2
P533 | 2
P535 | 2
P536 | 2
P537 | 2
P538 | 2
P539 | 2
P540 | 2
P541 | 2
P542 | 2
P543 | 2
P544 | 2
P545 | 2
P546 | 3
P547 | 3
P548 | 3
P549 | 2
P550 | 2
P551 | 2
P552 | 2
P553 | 2
P554 | 2
P555 | 2
P556 | 2
P557 | 2
P558 | 2
P559 | 2
P560 | 2
P565 | 2
P566 | 2
P567 | 2
P568 | 2
P569 | 2
P570 | 2
P571 | 2
P572 | 2
P573 | 2
P574 | 2
P575 | 2
P576 | 2
P577 | 2
P578 | 2
P579 | 2
P581 | 2
P582 | 2
P583 | 2
P587 | 2
P588 | 2
P590 | 2
P592 | 2
P593 | 2
P597 | 2
P598 | 2
P599 | 2
P600 | 2
P601 | 2
P602 | 2
P604 | 2
P605 | 2
P606 | 2
P607 | 2
P608 | 2
P609 | 2
P613 | 2
P614 | 2
P615 | 2
P616 | 2
P617 | 2
P618 | 2
P619 | 2
P622 | 2
P623 | 2
P624 | 2
P625 | 2
P626 | 2
P627 | 2
P628 | 2
P629 | 2
P630 | 2
P631 | 2
P632 | 2
P634 | 2
P636 | 2
P637 | 2
P638 | 2
P639 | 2
P640 | 2
P641 | 2
P642 | 2
P643 | 2
P644 | 2
P645 | 2
P646 | 2
P647 | 2
P648 | 2
P650 | 2
P654 | 2
P656 | 2
P657 | 2
P658 | 2
P659 | 2
P662 | 2
P663 | 2
P665 | 2
P666 | 2
P668 | 2
P670 | 2
P671 | 2
P673 | 2
P674 | 2
P675 | 2
P676 | 2
P677 | 2
P678 | 2
P680 | 2
P681 | 2
P682 | 2
P683 | 2
P685 | 2
P686 | 2
P687 | 2
P689 | 2
P690 | 2
P691 | 2
P692 | 2
P694 | 2
P695 | 2
P697 | 2
P698 | 2
P702 | 1
P703 | 1
P704 | 1
P705 | 1
P706 | 1
P708 | 1
P709 | 1
P710 | 1
P712 | 2
P713 | 2
P716 | 2
P717 | 2
P718 | 2
P719 | 2
P720 | 2
P721 | 2
P723 | 2
P724 | 2
P725 | 2
P726 | 2
P727 | 2
P728 | 2
P729 | 2
P730 | 2
P732 | 2
P733 | 2
P734 | 2
P735 | 2
P736 | 2
P738 | 2
P739 | 2
P740 | 2
P741 | 2
P742 | 2
P744 | 2
P745 | 2
P747 | 2
P748 | 2
P749 | 2
P751 | 2
P752 | 2
P753 | 2
P754 | 2
P758 | 2
P759 | 2
P760 | 2
P761 | 2
P762 | 2
P763 | 2
P764 | 2
P765 | 2
P766 | 2
P767 | 2
P768 | 2
P769 | 2
P771 | 2
P772 | 2
P773 | 2
P774 | 2
P775 | 2
P776 | 2
P777 | 2
P778 | 2
P779 | 2
P780 | 2
P781 | 2
P782 | 2
P785 | 2
P786 | 2
P787 | 2
P788 | 2
P789 | 2
P790 | 2
P791 | 2
P792 | 2
P793 | 2
P794 | 2
P795 | 2
P797 | 2
P798 | 2
P799 | 2
P800 | 2
P801 | 2
P802 | 2
P804 | 2
P805 | 2
P806 | 2
P807 | 2
P808 | 2
P809 | 2
P811 | 2
P812 | 2
P813 | 2
P816 | 3
P817 | 3
P818 | 3
P819 | 2
P820 | 2
P821 | 2
P822 | 2
P823 | 2
P824 | 2
P825 | 2
P826 | 2
P827 | 2
P828 | 2
P829 | 2
P830 | 2
P831 | 2
P833 | 2
P836 | 2
P837 | 2
P838 | 2
P839 | 2
P840 | 2
P841 | 2
P842 | 2
P843 | 2
P845 | 2
P846 | 2
P847 | 2
P848 | 2
P850 | 2
P851 | 2
P852 | 2
P853 | 2
P854 | 2
P855 | 2
P857 | 2
P859 | 2
P860 | 2
P861 | 2
P862 | 2
P863 | 2
P864 | 2
P865 | 2
P866 | 2
P867 | 2
P868 | 2
P870 | 2
P871 | 2
P872 | 2
P873 | 2
P874 | 2
P875 | 2
P876 | 2
P877 | 2
P878 | 2
P879 | 2
P880 | 2
P881 | 2
P882 | 2
P883 | 2
P884 | 2
P887 | 2
P888 | 2
P889 | 2
P890 | 2
P891 | 2
P892 | 2
P893 | 2
P894 | 2
P895 | 2
P896 | 2
P898 | 2
P899 | 2
P900 | 2
P902 | 2
P903 | 2
P904 | 2
P905 | 2
P906 | 2
P907 | 2
P908 | 2
P909 | 2
P911 | 2
P912 | 2
P913 | 2
P914 | 2
P915 | 2
P916 | 2
P917 | 2
P920 | 2
P921 | 2
P922 | 2
P923 | 2
P925 | 2
P926 | 2
P927 | 2
P929 | 2
P930 | 2
P931 | 2
P932 | 2
P934 | 2
P935 | 2
P937 | 2
P938 | 2
P939 | 2
P941 | 2
P944 | 3
P945 | 3
P946 | 3
P947 | 3
P948 | 3
P949 | 3
P950 | 3
P951 | 3
P952 | 3
P953 | 3
P954 | 3
P956 | 3
P957 | 3
P958 | 3
P959 | 3
P960 | 3
P961 | 3
P962 | 3
P963 | 3
P964 | 3
P965 | 3
P968 | 2
P969 | 2
P970 | 2
P972 | 2
P973 | 2
P974 | 2
P975 | 2
P977 | 2
P978 | 2
P979 | 2
P982 | 2
P983 | 2
P984 | 2
P985 | 2
P986 | 2
P987 | 2
P988 | 2
P989 | 2
P992 | 1
P995 | 2
P996 | 2
P997 | 2
P998 | 2
P999 | 2
P1000 | 2
P1001 | 2
P1002 | 2
P1003 | 2
P1004 | 2
P1005 | 2
P1006 | 2
P1008 | 2
P1009 | 2
P1010 | 2
P1011 | 2
P1014 | 2
P1015 | 2
P1016 | 2
P1017 | 2
P1018 | 2
P1019 | 2
P1020 | 2
P1021 | 2
P1022 | 2
P1023 | 2
P1024 | 2
P1025 | 2
P1026 | 2
P1027 | 2
P1028 | 2
P1029 | 2
P1030 | 2
P1031 | 2
P1032 | 2
P1034 | 2
P1035 | 2
P1036 | 2
P1037 | 2
P1038 | 2
P1039 | 2
P1040 | 2
P1041 | 2
P1042 | 2
P1043 | 2
P1046 | 2
P1048 | 2
P1054 | 2
P1055 | 2
P1056 | 2
P1057 | 2
P1058 | 2
P1059 | 2
P1060 | 2
P1061 | 2
P1062 | 2
P1063 | 2
P1064 | 2
P1065 | 2
P1066 | 2
P1067 | 2
P1068 | 2
P1070 | 2
P1071 | 2
P1072 | 2
P1073 | 2
P1074 | 2
P1075 | 2
P1076 | 2
P1077 | 2
P1078 | 2
P1079 | 2
P1080 | 2
P1081 | 2
P1082 | 2
P1083 | 2
P1085 | 2
P1087 | 2
P1088 | 2
P1089 | 2
P1090 | 2
P1091 | 2
P1092 | 2
P1093 | 2
P1094 | 2
P1095 | 2
P1096 | 2
P1097 | 2
P1098 | 2
P1099 | 2
P1100 | 2
P1101 | 2
P1102 | 2
P1105 | 2
P1106 | 2
P1108 | 2
P1113 | 2
P1114 | 2
P1115 | 2
P1118 | 2
P1119 | 2
P1120 | 2
P1123 | 2
P1124 | 2
P1125 | 2
P1126 | 2
P1127 | 2
P1128 | 2
P1129 | 2
P1131 | 2
P1132 | 2
P1134 | 2
P1135 | 2
P1139 | 2
P1140 | 2
P1142 | 2
P1143 | 2
P1145 | 2
P1147 | 2
P1148 | 2
P1149 | 2
P1150 | 2
P1160 | 2
P1165 | 2
P1166 | 2
P1167 | 2
P1171 | 2
P1179 | 2
P1180 | 2
P1190 | 2
P1192 | 2
P1205 | 2
P1221 | 2
P1222 | 2
P1320 | 1
P1322 | 1
P1323 | 1
P1324 | 1
P1326 | 1
P1327 | 1
P1328 | 1
P1336 | 1
P1337 | 1
P1338 | 1
P1339 | 1
P1340 | 1
P1341 | 1
P1353 | 1
P1380 | 2
P1391 | 1
P1393 | 1
P1410 | 1
P1412 | 1
P1413 | 1
P1414 | 1
P1416 | 1
P1417 | 1
P1418 | 1
P1420 | 1
P1421 | 1
P1422 | 1
P1471 | 2
P1472 | 2
P1473 | 2
P1490 | 2
P1618 | 2
P1669 | 2
P1711 | 2
P1713 | 2
P1781 | 2
P1788 | 1
P1789 | 1
P1790 | 1
P1791 | 1
P1792 | 1
P1794 | 1
P1796 | 1
P1797 | 1
P1799 | 1
P1801 | 1
P1802 | 1
P1805 | 1
P1806 | 2
P1807 | 1
P1808 | 2
P1809 | 2
P1810 | 2
P1811 | 2
P1813 | 2
P1814 | 2
P1815 | 2
P1816 | 2
P1817 | 2
P1818 | 2
P1819 | 2
P1820 | 2
P1821 | 2
P1822 | 2
P1823 | 2
P1826 | 2
P1827 | 2
P1829 | 2
P1831 | 2
P1832 | 2
P1834 | 2
P1836 | 2
P1837 | 2
P1839 | 2
P1841 | 2
P1842 | 2
P1843 | 1
P1845 | 1
P1846 | 2
P1847 | 2
P1848 | 2
P1849 | 2
P1850 | 2
P1851 | 2
P1852 | 2
P1853 | 2
P1854 | 1
P1855 | 1
P1856 | 1
P1857 | 1
P1859 | 1
P1860 | 1
P1861 | 1
P1862 | 1
P1863 | 1
P1864 | 1
P1865 | 1
P1866 | 1
P1867 | 1
P1868 | 1
P1869 | 1
P1871 | 1
P1872 | 1
P1873 | 1
P1874 | 1
P1875 | 1
P1876 | 2
P1877 | 2
P1878 | 2
P1879 | 2
P1880 | 2
P1882 | 2
P1883 | 2
P1884 | 2
P1885 | 2
P1886 | 2
P1887 | 2
P1888 | 2
P1889 | 2
P1890 | 2
P1891 | 2
P1892 | 2
P1893 | 2
P1894 | 2
P1895 | 2
P1896 | 2
P1897 | 2
P1898 | 2
P1899 | 2
P1900 | 2
P1901 | 2
P1902 | 2
P1903 | 2
P1904 | 2
P1905 | 2
P1906 | 2
P1907 | 2
P1908 | 2
P1909 | 2
P1910 | 2
P1911 | 2
P1912 | 2
P1914 | 2
P1915 | 2
P1916 | 2
P1917 | 2
P1918 | 2
P1919 | 2
P1920 | 2
P1921 | 2
P1922 | 2
P1923 | 2
P1925 | 2
P1927 | 2
P1928 | 2
P1929 | 2
P1932 | 2
P1933 | 2
P1935 | 2
P1937 | 2
P1938 | 2
P1939 | 2
P1941 | 2
P1942 | 2
P1943 | 2
P1944 | 2
P1946 | 2
P1948 | 2
P1950 | 2
P1952 | 2
P1955 | 2
P1956 | 2
P1957 | 2
P1959 | 1
P1960 | 2
P1961 | 2
P1965 | 2
P1966 | 2
P1967 | 2
P1968 | 2
P1969 | 2
P1970 | 2
P1971 | 2
P1972 | 2
P1973 | 2
P1974 | 2
P1976 | 2
P1977 | 2
P1978 | 2
P1980 | 2
P1981 | 2
P1982 | 2
P1983 | 2
P1984 | 2
P1985 | 2
P1986 | 2
P1987 | 2
P1988 | 2
P1991 | 2
P1992 | 2
P1993 | 2
P1994 | 2
P1995 | 2
P1996 | 2
P1997 | 2
P1998 | 2
P1999 | 2
P2000 | 2
P2001 | 2
P2004 | 2
P2006 | 2
P2007 | 2
P2010 | 2
P2012 | 2
P2013 | 2
P2014 | 2
P2016 | 2
P2018 | 1
P2020 | 1
P2021 | 2
P2022 | 2
P2023 | 2
P2024 | 2
P2025 | 2
P2026 | 2
P2027 | 2
P2028 | 2
P2029 | 2
P2032 | 2
P2033 | 1
P2034 | 1
P2035 | 2
P2037 | 2
P2038 | 2
P2039 | 2
P2040 | 1
P2041 | 2
P2043 | 2
P2044 | 2
P2047 | 2
P2048 | 2
P2049 | 1
P2050 | 2
P2053 | 2
P2054 | 2
P2055 | 2
P2056 | 2
P2058 | 2
P2059 | 2

## Vazba_polozka_tech_ziv
ID položka | ID technická životnost
P5 | 3
P6 | 3
P7 | 3
P8 | 3
P9 | 3
P10 | 3
P12 | 3
P13 | 3
P14 | 3
P15 | 3
P16 | 3
P17 | 3
P18 | 3
P20 | 3
P21 | 3
P22 | 3
P25 | 3
P26 | 3
P27 | 3
P28 | 3
P31 | 3
P32 | 3
P33 | 3
P35 | 3
P36 | 3
P38 | 3
P39 | 3
P40 | 3
P41 | 3
P44 | 3
P45 | 3
P46 | 3
P47 | 3
P48 | 3
P51 | 3
P52 | 3
P53 | 3
P56 | 3
P57 | 3
P58 | 3
P59 | 3
P60 | 3
P61 | 3
P64 | 3
P65 | 3
P66 | 3
P67 | 3
P68 | 3
P69 | 3
P75 | 3
P76 | 3
P79 | 3
P80 | 3
P81 | 3
P82 | 3
P83 | 3
P84 | 3
P85 | 3
P88 | 3
P89 | 3
P90 | 3
P91 | 3
P92 | 3
P94 | 3
P95 | 3
P96 | 3
P97 | 3
P98 | 3
P99 | 3
P100 | 3
P102 | 3
P103 | 3
P104 | 3
P105 | 3
P106 | 3
P107 | 3
P108 | 3
P109 | 3
P110 | 3
P112 | 3
P113 | 3
P114 | 3
P115 | 3
P117 | 3
P120 | 1
P120 | 3
P121 | 1
P121 | 3
P122 | 3
P123 | 1
P123 | 3
P124 | 1
P124 | 3
P125 | 1
P125 | 3
P126 | 1
P126 | 3
P127 | 1
P127 | 3
P128 | 3
P129 | 3
P130 | 1
P130 | 3
P131 | 3
P132 | 1
P132 | 3
P133 | 1
P133 | 3
P134 | 3
P135 | 1
P135 | 3
P136 | 1
P136 | 3
P137 | 3
P140 | 3
P141 | 3
P142 | 1
P142 | 3
P143 | 1
P143 | 3
P144 | 3
P145 | 3
P146 | 1
P146 | 3
P147 | 1
P147 | 3
P148 | 1
P148 | 3
P150 | 3
P151 | 3
P152 | 1
P152 | 3
P153 | 1
P153 | 3
P155 | 1
P155 | 3
P156 | 1
P156 | 3
P157 | 3
P158 | 3
P159 | 3
P160 | 1
P160 | 3
P161 | 1
P161 | 3
P162 | 1
P162 | 3
P163 | 1
P163 | 3
P165 | 3
P166 | 3
P168 | 3
P169 | 3
P170 | 3
P171 | 3
P172 | 3
P175 | 3
P176 | 3
P177 | 3
P178 | 3
P179 | 3
P180 | 3
P181 | 3
P182 | 3
P183 | 3
P184 | 3
P185 | 3
P186 | 3
P188 | 3
P189 | 3
P190 | 3
P191 | 3
P192 | 3
P193 | 3
P194 | 3
P195 | 3
P196 | 3
P199 | 3
P200 | 3
P201 | 3
P202 | 3
P203 | 3
P204 | 3
P205 | 1
P205 | 3
P206 | 3
P207 | 3
P208 | 1
P208 | 3
P209 | 3
P210 | 3
P211 | 3
P212 | 3
P213 | 3
P214 | 3
P216 | 1
P216 | 3
P217 | 3
P218 | 3
P219 | 3
P220 | 3
P221 | 3
P222 | 3
P223 | 3
P224 | 3
P226 | 3
P227 | 3
P228 | 1
P228 | 3
P229 | 3
P230 | 3
P231 | 3
P232 | 3
P233 | 3
P234 | 3
P235 | 1
P235 | 3
P238 | 2
P238 | 3
P239 | 2
P239 | 3
P240 | 2
P240 | 3
P242 | 2
P242 | 3
P243 | 2
P243 | 3
P244 | 2
P244 | 3
P245 | 2
P245 | 3
P246 | 2
P246 | 3
P247 | 2
P247 | 3
P248 | 2
P248 | 3
P263 | 2
P263 | 3
P264 | 2
P264 | 3
P265 | 2
P265 | 3
P266 | 2
P266 | 3
P267 | 2
P267 | 3
P268 | 1
P268 | 3
P269 | 1
P269 | 3
P270 | 1
P270 | 3
P271 | 2
P271 | 3
P272 | 2
P272 | 3
P273 | 2
P273 | 3
P274 | 2
P274 | 3
P275 | 2
P275 | 3
P276 | 3
P277 | 3
P279 | 3
P280 | 3
P281 | 3
P282 | 3
P284 | 3
P285 | 1
P285 | 3
P286 | 1
P286 | 3
P287 | 1
P287 | 3
P288 | 1
P288 | 3
P289 | 1
P289 | 3
P290 | 1
P290 | 3
P291 | 1
P291 | 3
P292 | 1
P292 | 3
P294 | 3
P296 | 3
P297 | 3
P298 | 3
P299 | 1
P299 | 3
P300 | 1
P300 | 3
P301 | 1
P301 | 3
P302 | 3
P303 | 3
P304 | 3
P305 | 1
P305 | 3
P306 | 3
P307 | 3
P308 | 3
P309 | 3
P310 | 3
P311 | 3
P312 | 3
P313 | 3
P314 | 3
P315 | 3
P316 | 3
P317 | 3
P319 | 2
P319 | 3
P320 | 3
P321 | 2
P321 | 3
P322 | 2
P322 | 3
P323 | 2
P323 | 3
P324 | 2
P324 | 3
P325 | 2
P325 | 3
P326 | 3
P327 | 3
P328 | 3
P329 | 2
P329 | 3
P330 | 3
P331 | 1
P331 | 3
P334 | 2
P334 | 3
P335 | 2
P335 | 3
P336 | 2
P336 | 3
P337 | 2
P337 | 3
P339 | 2
P339 | 3
P340 | 2
P340 | 3
P341 | 2
P341 | 3
P342 | 2
P342 | 3
P343 | 2
P343 | 3
P344 | 2
P344 | 3
P345 | 3
P346 | 3
P347 | 3
P349 | 1
P349 | 3
P350 | 1
P350 | 3
P351 | 1
P351 | 3
P352 | 1
P352 | 3
P353 | 1
P353 | 3
P354 | 1
P354 | 3
P355 | 1
P355 | 3
P356 | 1
P356 | 3
P357 | 1
P357 | 3
P358 | 1
P358 | 3
P359 | 1
P359 | 3
P360 | 1
P360 | 3
P361 | 3
P363 | 3
P364 | 3
P365 | 3
P366 | 3
P367 | 3
P371 | 2
P371 | 3
P372 | 2
P372 | 3
P373 | 2
P373 | 3
P374 | 2
P374 | 3
P375 | 2
P375 | 3
P376 | 2
P376 | 3
P380 | 3
P383 | 1
P383 | 3
P393 | 3
P394 | 3
P395 | 3
P396 | 3
P397 | 3
P398 | 3
P399 | 3
P400 | 3
P401 | 3
P402 | 3
P404 | 3
P405 | 3
P406 | 3
P407 | 3
P408 | 3
P409 | 3
P410 | 3
P412 | 3
P413 | 3
P414 | 3
P415 | 3
P416 | 3
P417 | 3
P418 | 3
P419 | 3
P420 | 3
P421 | 3
P422 | 3
P423 | 3
P424 | 3
P425 | 3
P426 | 3
P427 | 3
P428 | 3
P428 | 4
P429 | 3
P429 | 4
P430 | 3
P430 | 4
P432 | 3
P433 | 3
P434 | 3
P435 | 3
P436 | 3
P437 | 2
P437 | 3
P438 | 2
P438 | 3
P439 | 2
P439 | 3
P440 | 2
P440 | 3
P441 | 2
P441 | 3
P452 | 3
P453 | 3
P454 | 3
P456 | 3
P457 | 3
P458 | 3
P459 | 3
P460 | 3
P462 | 3
P463 | 3
P464 | 3
P465 | 3
P466 | 3
P467 | 3
P468 | 3
P469 | 3
P470 | 3
P471 | 3
P473 | 3
P473 | 4
P474 | 3
P474 | 4
P475 | 3
P475 | 4
P476 | 3
P476 | 4
P477 | 3
P477 | 4
P478 | 3
P478 | 4
P480 | 3
P480 | 4
P481 | 3
P481 | 4
P482 | 3
P482 | 4
P483 | 3
P484 | 3
P485 | 3
P486 | 3
P487 | 3
P488 | 3
P489 | 3
P489 | 4
P490 | 3
P490 | 4
P491 | 3
P491 | 4
P492 | 3
P492 | 4
P493 | 3
P493 | 4
P494 | 3
P494 | 4
P495 | 3
P496 | 3
P497 | 3
P498 | 3
P499 | 3
P499 | 4
P500 | 3
P500 | 4
P501 | 3
P501 | 4
P503 | 3
P503 | 4
P504 | 3
P504 | 4
P505 | 3
P505 | 4
P506 | 3
P506 | 4
P507 | 3
P507 | 4
P508 | 3
P508 | 4
P509 | 3
P509 | 4
P524 | 3
P526 | 3
P526 | 4
P527 | 3
P527 | 4
P528 | 3
P528 | 4
P529 | 3
P529 | 4
P530 | 3
P530 | 4
P531 | 3
P531 | 4
P532 | 3
P532 | 4
P533 | 2
P533 | 3
P535 | 3
P536 | 3
P537 | 3
P538 | 3
P539 | 3
P540 | 3
P541 | 3
P542 | 3
P543 | 3
P543 | 4
P544 | 3
P544 | 4
P545 | 3
P545 | 4
P546 | 3
P546 | 4
P547 | 3
P547 | 4
P548 | 3
P548 | 4
P549 | 3
P549 | 4
P550 | 3
P550 | 4
P551 | 3
P551 | 4
P552 | 3
P553 | 3
P554 | 3
P555 | 3
P556 | 3
P557 | 3
P558 | 3
P559 | 3
P560 | 3
P565 | 3
P566 | 3
P567 | 3
P568 | 3
P569 | 3
P570 | 3
P571 | 3
P572 | 3
P573 | 3
P574 | 3
P575 | 3
P576 | 3
P577 | 3
P578 | 3
P579 | 3
P581 | 3
P582 | 1
P582 | 3
P583 | 1
P583 | 3
P587 | 3
P588 | 3
P590 | 3
P592 | 3
P593 | 3
P597 | 3
P598 | 3
P599 | 3
P600 | 3
P601 | 3
P602 | 3
P604 | 3
P605 | 3
P606 | 3
P607 | 3
P608 | 3
P609 | 3
P613 | 3
P614 | 3
P615 | 3
P616 | 3
P617 | 3
P618 | 3
P619 | 3
P622 | 3
P623 | 3
P624 | 3
P625 | 3
P626 | 3
P627 | 3
P628 | 3
P629 | 3
P630 | 3
P631 | 3
P632 | 3
P634 | 3
P636 | 3
P637 | 3
P638 | 3
P639 | 3
P640 | 3
P641 | 3
P642 | 3
P643 | 3
P644 | 3
P645 | 3
P646 | 3
P647 | 3
P648 | 3
P650 | 3
P654 | 3
P656 | 3
P657 | 3
P658 | 3
P659 | 3
P662 | 3
P663 | 3
P665 | 3
P666 | 3
P668 | 3
P670 | 3
P671 | 3
P673 | 3
P674 | 3
P675 | 3
P676 | 3
P677 | 3
P678 | 3
P680 | 3
P681 | 3
P682 | 3
P683 | 3
P685 | 3
P686 | 3
P687 | 3
P689 | 3
P690 | 3
P691 | 3
P692 | 3
P694 | 3
P695 | 3
P697 | 3
P698 | 3
P702 | 1
P702 | 3
P703 | 1
P703 | 3
P704 | 1
P704 | 3
P705 | 1
P705 | 3
P706 | 1
P706 | 3
P708 | 1
P708 | 3
P709 | 1
P709 | 3
P710 | 1
P710 | 3
P712 | 3
P713 | 3
P716 | 3
P717 | 3
P718 | 3
P719 | 3
P720 | 3
P721 | 3
P723 | 3
P724 | 3
P725 | 3
P726 | 3
P727 | 3
P728 | 3
P729 | 3
P730 | 3
P732 | 3
P733 | 3
P734 | 3
P735 | 3
P736 | 3
P738 | 3
P739 | 3
P740 | 3
P741 | 3
P742 | 3
P744 | 3
P745 | 3
P747 | 3
P748 | 3
P749 | 3
P751 | 3
P752 | 3
P753 | 3
P754 | 3
P758 | 3
P759 | 3
P760 | 3
P761 | 3
P762 | 3
P763 | 3
P764 | 3
P765 | 3
P766 | 3
P767 | 3
P768 | 3
P769 | 3
P771 | 3
P772 | 3
P773 | 3
P774 | 3
P775 | 3
P776 | 3
P777 | 3
P778 | 3
P779 | 3
P780 | 3
P781 | 3
P782 | 3
P785 | 3
P786 | 3
P787 | 3
P788 | 3
P789 | 3
P790 | 3
P791 | 3
P792 | 3
P793 | 3
P794 | 3
P795 | 3
P797 | 3
P798 | 3
P799 | 3
P800 | 3
P801 | 3
P802 | 3
P804 | 3
P805 | 3
P806 | 3
P807 | 3
P808 | 3
P809 | 3
P811 | 3
P812 | 3
P813 | 3
P816 | 3
P816 | 4
P817 | 3
P817 | 4
P818 | 3
P818 | 4
P819 | 3
P820 | 3
P821 | 3
P822 | 3
P823 | 3
P824 | 3
P825 | 3
P826 | 3
P827 | 3
P828 | 3
P829 | 3
P830 | 3
P831 | 3
P833 | 3
P836 | 3
P837 | 3
P838 | 3
P839 | 3
P840 | 3
P841 | 3
P842 | 3
P843 | 3
P845 | 3
P846 | 3
P847 | 3
P848 | 3
P850 | 3
P851 | 3
P852 | 3
P853 | 3
P854 | 3
P855 | 3
P857 | 3
P859 | 3
P860 | 3
P861 | 3
P862 | 3
P863 | 3
P864 | 3
P865 | 3
P866 | 3
P867 | 3
P868 | 3
P870 | 3
P871 | 3
P872 | 3
P873 | 3
P874 | 3
P875 | 3
P876 | 3
P877 | 3
P878 | 3
P879 | 3
P880 | 3
P881 | 3
P882 | 3
P883 | 3
P884 | 3
P887 | 3
P888 | 3
P889 | 3
P890 | 3
P891 | 3
P892 | 3
P893 | 3
P894 | 3
P895 | 3
P896 | 3
P898 | 3
P899 | 3
P900 | 3
P902 | 3
P903 | 3
P904 | 3
P905 | 3
P906 | 3
P907 | 3
P908 | 3
P909 | 3
P911 | 3
P912 | 3
P913 | 3
P914 | 3
P915 | 3
P916 | 3
P917 | 3
P920 | 3
P921 | 3
P922 | 3
P923 | 3
P925 | 3
P926 | 3
P927 | 3
P929 | 3
P930 | 3
P931 | 3
P932 | 3
P934 | 3
P935 | 3
P937 | 3
P938 | 3
P939 | 3
P941 | 3
P944 | 3
P944 | 4
P945 | 3
P945 | 4
P946 | 3
P946 | 4
P947 | 3
P947 | 4
P948 | 3
P948 | 4
P949 | 3
P949 | 4
P950 | 3
P950 | 4
P951 | 3
P951 | 4
P952 | 3
P952 | 4
P953 | 3
P953 | 4
P954 | 3
P954 | 4
P956 | 3
P956 | 4
P957 | 3
P957 | 4
P958 | 3
P958 | 4
P959 | 3
P959 | 4
P960 | 3
P960 | 4
P961 | 3
P961 | 4
P962 | 3
P962 | 4
P963 | 3
P963 | 4
P964 | 3
P964 | 4
P965 | 3
P965 | 4
P968 | 3
P969 | 3
P970 | 3
P972 | 3
P973 | 3
P974 | 3
P975 | 3
P977 | 3
P978 | 3
P979 | 3
P982 | 3
P983 | 3
P984 | 3
P985 | 3
P986 | 3
P987 | 3
P988 | 3
P989 | 3
P992 | 1
P992 | 3
P995 | 3
P996 | 3
P997 | 3
P998 | 3
P999 | 3
P1000 | 3
P1001 | 3
P1002 | 3
P1003 | 3
P1004 | 3
P1005 | 3
P1006 | 3
P1008 | 3
P1009 | 3
P1010 | 3
P1011 | 3
P1014 | 3
P1015 | 3
P1016 | 3
P1017 | 3
P1018 | 3
P1019 | 3
P1020 | 3
P1021 | 3
P1022 | 3
P1023 | 3
P1024 | 3
P1025 | 3
P1026 | 3
P1027 | 3
P1028 | 3
P1029 | 3
P1030 | 3
P1031 | 3
P1032 | 3
P1034 | 3
P1035 | 3
P1036 | 3
P1037 | 3
P1038 | 3
P1039 | 3
P1040 | 3
P1041 | 3
P1042 | 3
P1043 | 3
P1046 | 3
P1048 | 3
P1054 | 3
P1055 | 3
P1056 | 3
P1057 | 3
P1058 | 3
P1059 | 3
P1060 | 3
P1061 | 3
P1062 | 3
P1063 | 3
P1064 | 3
P1065 | 3
P1066 | 3
P1067 | 3
P1068 | 3
P1070 | 3
P1071 | 3
P1072 | 3
P1073 | 3
P1074 | 3
P1075 | 3
P1076 | 3
P1077 | 3
P1078 | 3
P1079 | 3
P1080 | 3
P1081 | 3
P1082 | 3
P1083 | 3
P1085 | 3
P1087 | 3
P1088 | 3
P1089 | 3
P1090 | 3
P1091 | 3
P1092 | 3
P1093 | 3
P1094 | 3
P1095 | 3
P1096 | 3
P1097 | 3
P1098 | 3
P1099 | 3
P1100 | 3
P1101 | 3
P1102 | 3
P1105 | 3
P1106 | 3
P1108 | 3
P1113 | 3
P1114 | 3
P1115 | 3
P1118 | 3
P1119 | 3
P1120 | 3
P1123 | 3
P1124 | 3
P1125 | 3
P1126 | 3
P1127 | 3
P1128 | 3
P1129 | 3
P1131 | 3
P1132 | 3
P1134 | 3
P1135 | 3
P1139 | 3
P1140 | 3
P1142 | 3
P1143 | 3
P1145 | 3
P1147 | 3
P1148 | 3
P1149 | 3
P1150 | 3
P1160 | 3
P1166 | 3
P1167 | 3
P1171 | 3
P1179 | 3
P1180 | 3
P1190 | 3
P1192 | 3
P1205 | 3
P1221 | 3
P1222 | 3
P1320 | 2
P1320 | 3
P1322 | 2
P1322 | 3
P1323 | 2
P1323 | 3
P1324 | 2
P1324 | 3
P1326 | 2
P1326 | 3
P1327 | 2
P1327 | 3
P1328 | 2
P1328 | 3
P1336 | 2
P1336 | 3
P1337 | 2
P1337 | 3
P1338 | 2
P1338 | 3
P1339 | 2
P1339 | 3
P1340 | 2
P1340 | 3
P1341 | 2
P1341 | 3
P1353 | 1
P1353 | 3
P1380 | 3
P1391 | 2
P1391 | 3
P1393 | 3
P1410 | 3
P1412 | 3
P1413 | 3
P1414 | 3
P1416 | 3
P1417 | 3
P1418 | 3
P1420 | 3
P1421 | 3
P1422 | 3
P1471 | 3
P1472 | 3
P1473 | 3
P1490 | 3
P1618 | 3
P1669 | 3
P1711 | 3
P1713 | 3
P1781 | 3
P1788 | 1
P1788 | 3
P1789 | 1
P1789 | 3
P1790 | 2
P1790 | 3
P1791 | 2
P1791 | 3
P1792 | 3
P1794 | 2
P1794 | 3
P1796 | 2
P1796 | 3
P1797 | 2
P1797 | 3
P1799 | 2
P1799 | 3
P1801 | 2
P1801 | 3
P1802 | 3
P1805 | 1
P1805 | 3
P1806 | 3
P1807 | 3
P1808 | 3
P1809 | 3
P1810 | 3
P1811 | 3
P1813 | 3
P1814 | 3
P1815 | 3
P1816 | 3
P1817 | 3
P1818 | 3
P1819 | 3
P1820 | 3
P1821 | 3
P1822 | 3
P1823 | 3
P1826 | 3
P1827 | 3
P1829 | 3
P1831 | 3
P1832 | 3
P1834 | 3
P1836 | 3
P1837 | 3
P1839 | 3
P1841 | 3
P1842 | 3
P1843 | 1
P1843 | 3
P1845 | 1
P1845 | 3
P1846 | 3
P1847 | 3
P1848 | 3
P1849 | 3
P1850 | 3
P1851 | 3
P1852 | 3
P1853 | 3
P1854 | 3
P1855 | 3
P1856 | 3
P1857 | 3
P1859 | 1
P1859 | 3
P1860 | 1
P1860 | 3
P1861 | 1
P1861 | 3
P1862 | 1
P1862 | 3
P1863 | 1
P1863 | 3
P1864 | 1
P1864 | 3
P1865 | 3
P1866 | 3
P1867 | 3
P1868 | 3
P1869 | 3
P1871 | 2
P1871 | 3
P1872 | 2
P1872 | 3
P1873 | 2
P1873 | 3
P1874 | 2
P1874 | 3
P1875 | 2
P1875 | 3
P1876 | 3
P1877 | 3
P1878 | 3
P1879 | 3
P1880 | 3
P1882 | 3
P1883 | 3
P1884 | 3
P1884 | 4
P1885 | 3
P1885 | 4
P1886 | 3
P1886 | 4
P1887 | 3
P1887 | 4
P1888 | 3
P1889 | 3
P1890 | 3
P1891 | 3
P1892 | 3
P1893 | 3
P1894 | 3
P1895 | 2
P1895 | 3
P1896 | 2
P1896 | 3
P1897 | 2
P1897 | 3
P1898 | 2
P1898 | 3
P1899 | 2
P1899 | 3
P1900 | 3
P1900 | 4
P1901 | 3
P1901 | 4
P1902 | 3
P1902 | 4
P1903 | 3
P1904 | 3
P1905 | 3
P1906 | 2
P1906 | 3
P1907 | 2
P1907 | 3
P1908 | 2
P1908 | 3
P1909 | 2
P1909 | 3
P1910 | 2
P1910 | 3
P1911 | 2
P1911 | 3
P1912 | 2
P1912 | 3
P1914 | 3
P1915 | 3
P1916 | 3
P1917 | 3
P1918 | 3
P1919 | 3
P1920 | 3
P1921 | 3
P1922 | 3
P1923 | 3
P1925 | 3
P1927 | 3
P1928 | 3
P1929 | 3
P1932 | 3
P1933 | 3
P1935 | 3
P1937 | 3
P1938 | 3
P1939 | 3
P1941 | 3
P1942 | 3
P1943 | 3
P1944 | 3
P1946 | 3
P1948 | 3
P1950 | 3
P1952 | 3
P1955 | 3
P1956 | 3
P1957 | 3
P1959 | 1
P1959 | 3
P1960 | 3
P1961 | 3
P1965 | 3
P1966 | 3
P1967 | 3
P1968 | 3
P1969 | 3
P1970 | 3
P1971 | 3
P1972 | 3
P1973 | 3
P1974 | 3
P1976 | 3
P1977 | 3
P1978 | 3
P1980 | 3
P1981 | 3
P1982 | 3
P1983 | 3
P1984 | 3
P1985 | 3
P1986 | 3
P1987 | 3
P1988 | 3
P1991 | 3
P1992 | 3
P1993 | 3
P1994 | 3
P1995 | 3
P1996 | 3
P1997 | 3
P1998 | 3
P1999 | 3
P2000 | 3
P2001 | 3
P2004 | 3
P2006 | 3
P2007 | 3
P2010 | 3
P2012 | 3
P2013 | 3
P2014 | 3
P2016 | 3
P2018 | 3
P2020 | 3
P2021 | 3
P2022 | 3
P2023 | 3
P2024 | 3
P2024 | 4
P2025 | 3
P2026 | 3
P2027 | 3
P2028 | 3
P2029 | 3
P2032 | 3
P2033 | 1
P2033 | 3
P2034 | 1
P2034 | 3
P2035 | 3
P2037 | 3
P2038 | 3
P2039 | 3
P2040 | 2
P2040 | 3
P2041 | 3
P2043 | 3
P2044 | 3
P2047 | 3
P2048 | 3
P2049 | 1
P2049 | 3
P2050 | 3
P2053 | 3
P2054 | 3
P2055 | 3
P2056 | 3
P2058 | 3
P2059 | 3

## Vazba_polozka_stanov_tech_ziv
ID položka | ID stanovení technické životnosti
P5 | 3
P6 | 3
P7 | 3
P8 | 3
P9 | 3
P10 | 3
P12 | 3
P13 | 3
P14 | 3
P15 | 3
P16 | 3
P17 | 3
P18 | 3
P20 | 3
P21 | 3
P22 | 3
P25 | 3
P26 | 3
P27 | 3
P28 | 3
P31 | 3
P32 | 3
P33 | 3
P35 | 3
P36 | 3
P38 | 3
P39 | 3
P40 | 3
P41 | 3
P44 | 3
P45 | 3
P46 | 3
P47 | 3
P48 | 3
P51 | 3
P52 | 3
P53 | 3
P56 | 3
P57 | 3
P58 | 3
P59 | 3
P60 | 3
P61 | 3
P64 | 3
P65 | 3
P66 | 3
P67 | 3
P68 | 3
P69 | 3
P75 | 3
P76 | 3
P79 | 3
P80 | 3
P81 | 3
P82 | 3
P83 | 3
P84 | 3
P85 | 3
P88 | 3
P89 | 3
P90 | 3
P91 | 3
P92 | 3
P94 | 3
P95 | 3
P96 | 3
P97 | 3
P98 | 3
P99 | 3
P100 | 3
P102 | 3
P103 | 3
P104 | 3
P105 | 3
P106 | 3
P107 | 3
P108 | 3
P109 | 3
P110 | 3
P112 | 3
P113 | 3
P114 | 3
P115 | 3
P117 | 3
P120 | 1
P120 | 3
P121 | 1
P121 | 3
P122 | 3
P123 | 1
P123 | 3
P124 | 1
P124 | 3
P125 | 1
P125 | 3
P126 | 1
P126 | 3
P127 | 1
P127 | 3
P128 | 3
P129 | 3
P130 | 1
P130 | 3
P131 | 3
P132 | 1
P132 | 3
P133 | 1
P133 | 3
P134 | 3
P135 | 1
P135 | 3
P136 | 1
P136 | 3
P137 | 3
P140 | 3
P141 | 3
P142 | 1
P142 | 3
P143 | 1
P143 | 3
P144 | 3
P145 | 3
P146 | 1
P146 | 3
P147 | 1
P147 | 3
P148 | 1
P148 | 3
P150 | 3
P151 | 3
P152 | 1
P152 | 3
P153 | 1
P153 | 3
P155 | 1
P155 | 3
P156 | 1
P156 | 3
P157 | 3
P158 | 3
P159 | 3
P160 | 1
P160 | 3
P161 | 1
P161 | 3
P162 | 1
P162 | 3
P163 | 1
P163 | 3
P165 | 3
P166 | 3
P168 | 3
P169 | 3
P170 | 3
P171 | 3
P172 | 3
P175 | 3
P176 | 3
P177 | 3
P178 | 3
P179 | 3
P180 | 3
P181 | 3
P182 | 3
P183 | 3
P184 | 3
P185 | 3
P186 | 3
P188 | 3
P189 | 3
P190 | 3
P191 | 3
P192 | 3
P193 | 3
P194 | 3
P195 | 3
P196 | 3
P199 | 3
P200 | 3
P201 | 3
P202 | 3
P203 | 3
P204 | 3
P205 | 1
P205 | 3
P206 | 3
P207 | 3
P208 | 1
P208 | 3
P209 | 3
P210 | 3
P211 | 3
P212 | 3
P213 | 3
P214 | 3
P216 | 1
P216 | 3
P217 | 3
P218 | 3
P219 | 3
P220 | 3
P221 | 3
P222 | 3
P223 | 3
P224 | 3
P226 | 3
P227 | 3
P228 | 1
P228 | 3
P229 | 3
P230 | 3
P231 | 3
P232 | 3
P233 | 3
P234 | 3
P235 | 1
P235 | 3
P238 | 2
P238 | 3
P239 | 2
P239 | 3
P240 | 2
P240 | 3
P242 | 2
P242 | 3
P243 | 2
P243 | 3
P244 | 2
P244 | 3
P245 | 2
P245 | 3
P246 | 2
P246 | 3
P247 | 2
P247 | 3
P248 | 2
P248 | 3
P263 | 2
P263 | 3
P264 | 2
P264 | 3
P265 | 2
P265 | 3
P266 | 2
P266 | 3
P267 | 2
P267 | 3
P268 | 1
P268 | 3
P269 | 1
P269 | 3
P270 | 1
P270 | 3
P271 | 2
P271 | 3
P272 | 2
P272 | 3
P273 | 2
P273 | 3
P274 | 2
P274 | 3
P275 | 2
P275 | 3
P276 | 3
P277 | 3
P279 | 3
P280 | 3
P281 | 3
P282 | 3
P284 | 3
P285 | 1
P285 | 3
P286 | 1
P286 | 3
P287 | 1
P287 | 3
P288 | 1
P288 | 3
P289 | 1
P289 | 3
P290 | 1
P290 | 3
P291 | 1
P291 | 3
P292 | 1
P292 | 3
P294 | 3
P296 | 3
P297 | 3
P298 | 3
P299 | 1
P299 | 3
P300 | 1
P300 | 3
P301 | 1
P301 | 3
P302 | 3
P303 | 3
P304 | 3
P305 | 1
P305 | 3
P306 | 3
P307 | 3
P308 | 3
P309 | 3
P310 | 3
P311 | 3
P312 | 3
P313 | 3
P314 | 3
P315 | 3
P316 | 3
P317 | 3
P319 | 2
P319 | 3
P320 | 3
P321 | 2
P321 | 3
P322 | 2
P322 | 3
P323 | 2
P323 | 3
P324 | 2
P324 | 3
P325 | 2
P325 | 3
P326 | 3
P327 | 3
P328 | 3
P329 | 2
P329 | 3
P330 | 3
P331 | 1
P331 | 3
P334 | 2
P334 | 3
P335 | 2
P335 | 3
P336 | 2
P336 | 3
P337 | 2
P337 | 3
P339 | 2
P339 | 3
P340 | 2
P340 | 3
P341 | 2
P341 | 3
P342 | 2
P342 | 3
P343 | 2
P343 | 3
P344 | 2
P344 | 3
P345 | 3
P346 | 3
P347 | 3
P349 | 1
P349 | 3
P350 | 1
P350 | 3
P351 | 1
P351 | 3
P352 | 1
P352 | 3
P353 | 1
P353 | 3
P354 | 1
P354 | 3
P355 | 1
P355 | 3
P356 | 1
P356 | 3
P357 | 1
P357 | 3
P358 | 1
P358 | 3
P359 | 1
P359 | 3
P360 | 1
P360 | 3
P361 | 3
P363 | 3
P364 | 3
P365 | 3
P366 | 3
P367 | 3
P371 | 2
P371 | 3
P372 | 2
P372 | 3
P373 | 2
P373 | 3
P374 | 2
P374 | 3
P375 | 2
P375 | 3
P376 | 2
P376 | 3
P380 | 3
P383 | 1
P383 | 3
P393 | 3
P394 | 3
P395 | 3
P396 | 3
P397 | 3
P398 | 3
P399 | 3
P400 | 3
P401 | 3
P402 | 3
P404 | 3
P405 | 3
P406 | 3
P407 | 3
P408 | 3
P409 | 3
P410 | 3
P412 | 3
P413 | 3
P414 | 3
P415 | 3
P416 | 3
P417 | 3
P418 | 3
P419 | 3
P420 | 3
P421 | 3
P422 | 3
P423 | 3
P424 | 3
P425 | 3
P426 | 3
P427 | 3
P428 | 3
P428 | 4
P429 | 3
P429 | 4
P430 | 3
P430 | 4
P432 | 3
P433 | 3
P434 | 3
P435 | 3
P436 | 3
P437 | 2
P437 | 3
P438 | 2
P438 | 3
P439 | 2
P439 | 3
P440 | 2
P440 | 3
P441 | 2
P441 | 3
P452 | 3
P453 | 3
P454 | 3
P456 | 3
P457 | 3
P458 | 3
P459 | 3
P460 | 3
P462 | 3
P463 | 3
P464 | 3
P465 | 3
P466 | 3
P467 | 3
P468 | 3
P469 | 3
P470 | 3
P471 | 3
P473 | 3
P473 | 4
P474 | 3
P474 | 4
P475 | 3
P475 | 4
P476 | 3
P476 | 4
P477 | 3
P477 | 4
P478 | 3
P478 | 4
P480 | 3
P480 | 4
P481 | 3
P481 | 4
P482 | 3
P482 | 4
P483 | 3
P484 | 3
P485 | 3
P486 | 3
P487 | 3
P488 | 3
P489 | 3
P489 | 4
P490 | 3
P490 | 4
P491 | 3
P491 | 4
P492 | 3
P492 | 4
P493 | 3
P493 | 4
P494 | 3
P494 | 4
P495 | 3
P496 | 3
P497 | 3
P498 | 3
P499 | 3
P499 | 4
P500 | 3
P500 | 4
P501 | 3
P501 | 4
P503 | 3
P503 | 4
P504 | 3
P504 | 4
P505 | 3
P505 | 4
P506 | 3
P506 | 4
P507 | 3
P507 | 4
P508 | 3
P508 | 4
P509 | 3
P509 | 4
P524 | 3
P526 | 3
P526 | 4
P527 | 3
P527 | 4
P528 | 3
P528 | 4
P529 | 3
P529 | 4
P530 | 3
P530 | 4
P531 | 3
P531 | 4
P532 | 3
P532 | 4
P533 | 2
P533 | 3
P535 | 3
P536 | 3
P537 | 3
P538 | 3
P539 | 3
P540 | 3
P541 | 3
P542 | 3
P543 | 3
P543 | 4
P544 | 3
P544 | 4
P545 | 3
P545 | 4
P546 | 3
P546 | 4
P547 | 3
P547 | 4
P548 | 3
P548 | 4
P549 | 3
P549 | 4
P550 | 3
P550 | 4
P551 | 3
P551 | 4
P552 | 3
P553 | 3
P554 | 3
P555 | 3
P556 | 3
P557 | 3
P558 | 3
P559 | 3
P560 | 3
P565 | 3
P566 | 3
P567 | 3
P568 | 3
P569 | 3
P570 | 3
P571 | 3
P572 | 3
P573 | 3
P574 | 3
P575 | 3
P576 | 3
P577 | 3
P578 | 3
P579 | 3
P581 | 3
P582 | 1
P582 | 3
P583 | 1
P583 | 3
P587 | 3
P588 | 3
P590 | 3
P592 | 3
P593 | 3
P597 | 3
P598 | 3
P599 | 3
P600 | 3
P601 | 3
P602 | 3
P604 | 3
P605 | 3
P606 | 3
P607 | 3
P608 | 3
P609 | 3
P613 | 3
P614 | 3
P615 | 3
P616 | 3
P617 | 3
P618 | 3
P619 | 3
P622 | 3
P623 | 3
P624 | 3
P625 | 3
P626 | 3
P627 | 3
P628 | 3
P629 | 3
P630 | 3
P631 | 3
P632 | 3
P634 | 3
P636 | 3
P637 | 3
P638 | 3
P639 | 3
P640 | 3
P641 | 3
P642 | 3
P643 | 3
P644 | 3
P645 | 3
P646 | 3
P647 | 3
P648 | 3
P650 | 3
P654 | 3
P656 | 3
P657 | 3
P658 | 3
P659 | 3
P662 | 3
P663 | 3
P665 | 3
P666 | 3
P668 | 3
P670 | 3
P671 | 3
P673 | 3
P674 | 3
P675 | 3
P676 | 3
P677 | 3
P678 | 3
P680 | 3
P681 | 3
P682 | 3
P683 | 3
P685 | 3
P686 | 3
P687 | 3
P689 | 3
P690 | 3
P691 | 3
P692 | 3
P694 | 3
P695 | 3
P697 | 3
P698 | 3
P702 | 1
P702 | 3
P703 | 1
P703 | 3
P704 | 1
P704 | 3
P705 | 1
P705 | 3
P706 | 1
P706 | 3
P708 | 1
P708 | 3
P709 | 1
P709 | 3
P710 | 1
P710 | 3
P712 | 3
P713 | 3
P716 | 3
P717 | 3
P718 | 3
P719 | 3
P720 | 3
P721 | 3
P723 | 3
P724 | 3
P725 | 3
P726 | 3
P727 | 3
P728 | 3
P729 | 3
P730 | 3
P732 | 3
P733 | 3
P734 | 3
P735 | 3
P736 | 3
P738 | 3
P739 | 3
P740 | 3
P741 | 3
P742 | 3
P744 | 3
P745 | 3
P747 | 3
P748 | 3
P749 | 3
P751 | 3
P752 | 3
P753 | 3
P754 | 3
P758 | 3
P759 | 3
P760 | 3
P761 | 3
P762 | 3
P763 | 3
P764 | 3
P765 | 3
P766 | 3
P767 | 3
P768 | 3
P769 | 3
P771 | 3
P772 | 3
P773 | 3
P774 | 3
P775 | 3
P776 | 3
P777 | 3
P778 | 3
P779 | 3
P780 | 3
P781 | 3
P782 | 3
P785 | 3
P786 | 3
P787 | 3
P788 | 3
P789 | 3
P790 | 3
P791 | 3
P792 | 3
P793 | 3
P794 | 3
P795 | 3
P797 | 3
P798 | 3
P799 | 3
P800 | 3
P801 | 3
P802 | 3
P804 | 3
P805 | 3
P806 | 3
P807 | 3
P808 | 3
P809 | 3
P811 | 3
P812 | 3
P813 | 3
P816 | 3
P816 | 4
P817 | 3
P817 | 4
P818 | 3
P818 | 4
P819 | 3
P820 | 3
P821 | 3
P822 | 3
P823 | 3
P824 | 3
P825 | 3
P826 | 3
P827 | 3
P828 | 3
P829 | 3
P830 | 3
P831 | 3
P833 | 3
P836 | 3
P837 | 3
P838 | 3
P839 | 3
P840 | 3
P841 | 3
P842 | 3
P843 | 3
P845 | 3
P846 | 3
P847 | 3
P848 | 3
P850 | 3
P851 | 3
P852 | 3
P853 | 3
P854 | 3
P855 | 3
P857 | 3
P859 | 3
P860 | 3
P861 | 3
P862 | 3
P863 | 3
P864 | 3
P865 | 3
P866 | 3
P867 | 3
P868 | 3
P870 | 3
P871 | 3
P872 | 3
P873 | 3
P874 | 3
P875 | 3
P876 | 3
P877 | 3
P878 | 3
P879 | 3
P880 | 3
P881 | 3
P882 | 3
P883 | 3
P884 | 3
P887 | 3
P888 | 3
P889 | 3
P890 | 3
P891 | 3
P892 | 3
P893 | 3
P894 | 3
P895 | 3
P896 | 3
P898 | 3
P899 | 3
P900 | 3
P902 | 3
P903 | 3
P904 | 3
P905 | 3
P906 | 3
P907 | 3
P908 | 3
P909 | 3
P911 | 3
P912 | 3
P913 | 3
P914 | 3
P915 | 3
P916 | 3
P917 | 3
P920 | 3
P921 | 3
P922 | 3
P923 | 3
P925 | 3
P926 | 3
P927 | 3
P929 | 3
P930 | 3
P931 | 3
P932 | 3
P934 | 3
P935 | 3
P937 | 3
P938 | 3
P939 | 3
P941 | 3
P944 | 3
P944 | 4
P945 | 3
P945 | 4
P946 | 3
P946 | 4
P947 | 3
P947 | 4
P948 | 3
P948 | 4
P949 | 3
P949 | 4
P950 | 3
P950 | 4
P951 | 3
P951 | 4
P952 | 3
P952 | 4
P953 | 3
P953 | 4
P954 | 3
P954 | 4
P956 | 3
P956 | 4
P957 | 3
P957 | 4
P958 | 3
P958 | 4
P959 | 3
P959 | 4
P960 | 3
P960 | 4
P961 | 3
P961 | 4
P962 | 3
P962 | 4
P963 | 3
P963 | 4
P964 | 3
P964 | 4
P965 | 3
P965 | 4
P968 | 3
P969 | 3
P970 | 3
P972 | 3
P973 | 3
P974 | 3
P975 | 3
P977 | 3
P978 | 3
P979 | 3
P982 | 3
P983 | 3
P984 | 3
P985 | 3
P986 | 3
P987 | 3
P988 | 3
P989 | 3
P992 | 1
P992 | 3
P995 | 3
P996 | 3
P997 | 3
P998 | 3
P999 | 3
P1000 | 3
P1001 | 3
P1002 | 3
P1003 | 3
P1004 | 3
P1005 | 3
P1006 | 3
P1008 | 3
P1009 | 3
P1010 | 3
P1011 | 3
P1014 | 3
P1015 | 3
P1016 | 3
P1017 | 3
P1018 | 3
P1019 | 3
P1020 | 3
P1021 | 3
P1022 | 3
P1023 | 3
P1024 | 3
P1025 | 3
P1026 | 3
P1027 | 3
P1028 | 3
P1029 | 3
P1030 | 3
P1031 | 3
P1032 | 3
P1034 | 3
P1035 | 3
P1036 | 3
P1037 | 3
P1038 | 3
P1039 | 3
P1040 | 3
P1041 | 3
P1042 | 3
P1043 | 3
P1046 | 3
P1048 | 3
P1054 | 3
P1055 | 3
P1056 | 3
P1057 | 3
P1058 | 3
P1059 | 3
P1060 | 3
P1061 | 3
P1062 | 3
P1063 | 3
P1064 | 3
P1065 | 3
P1066 | 3
P1067 | 3
P1068 | 3
P1070 | 3
P1071 | 3
P1072 | 3
P1073 | 3
P1074 | 3
P1075 | 3
P1076 | 3
P1077 | 3
P1078 | 3
P1079 | 3
P1080 | 3
P1081 | 3
P1082 | 3
P1083 | 3
P1085 | 3
P1087 | 3
P1088 | 3
P1089 | 3
P1090 | 3
P1091 | 3
P1092 | 3
P1093 | 3
P1094 | 3
P1095 | 3
P1096 | 3
P1097 | 3
P1098 | 3
P1099 | 3
P1100 | 3
P1101 | 3
P1102 | 3
P1105 | 3
P1106 | 3
P1108 | 3
P1113 | 3
P1114 | 3
P1115 | 3
P1118 | 3
P1119 | 3
P1120 | 3
P1123 | 3
P1124 | 3
P1125 | 3
P1126 | 3
P1127 | 3
P1128 | 3
P1129 | 3
P1131 | 3
P1132 | 3
P1134 | 3
P1135 | 3
P1139 | 3
P1140 | 3
P1142 | 3
P1143 | 3
P1145 | 3
P1147 | 3
P1148 | 3
P1149 | 3
P1150 | 3
P1160 | 3
P1166 | 3
P1167 | 3
P1171 | 3
P1179 | 3
P1180 | 3
P1190 | 3
P1192 | 3
P1205 | 3
P1221 | 3
P1222 | 3
P1320 | 2
P1320 | 3
P1322 | 2
P1322 | 3
P1323 | 2
P1323 | 3
P1324 | 2
P1324 | 3
P1326 | 2
P1326 | 3
P1327 | 2
P1327 | 3
P1328 | 2
P1328 | 3
P1336 | 2
P1336 | 3
P1337 | 2
P1337 | 3
P1338 | 2
P1338 | 3
P1339 | 2
P1339 | 3
P1340 | 2
P1340 | 3
P1341 | 2
P1341 | 3
P1353 | 1
P1353 | 3
P1380 | 3
P1391 | 2
P1391 | 3
P1393 | 3
P1410 | 3
P1412 | 3
P1413 | 3
P1414 | 3
P1416 | 3
P1417 | 3
P1418 | 3
P1420 | 3
P1421 | 3
P1422 | 3
P1471 | 3
P1472 | 3
P1473 | 3
P1490 | 3
P1618 | 3
P1669 | 3
P1711 | 3
P1713 | 3
P1781 | 3
P1788 | 1
P1788 | 3
P1789 | 1
P1789 | 3
P1790 | 2
P1790 | 3
P1791 | 2
P1791 | 3
P1792 | 3
P1794 | 2
P1794 | 3
P1796 | 2
P1796 | 3
P1797 | 2
P1797 | 3
P1799 | 2
P1799 | 3
P1801 | 2
P1801 | 3
P1802 | 3
P1805 | 1
P1805 | 3
P1806 | 3
P1807 | 3
P1808 | 3
P1809 | 3
P1810 | 3
P1811 | 3
P1813 | 3
P1814 | 3
P1815 | 3
P1816 | 3
P1817 | 3
P1818 | 3
P1819 | 3
P1820 | 3
P1821 | 3
P1822 | 3
P1823 | 3
P1826 | 3
P1827 | 3
P1829 | 3
P1831 | 3
P1832 | 3
P1834 | 3
P1836 | 3
P1837 | 3
P1839 | 3
P1841 | 3
P1842 | 3
P1843 | 1
P1843 | 3
P1845 | 1
P1845 | 3
P1846 | 3
P1847 | 3
P1848 | 3
P1849 | 3
P1850 | 3
P1851 | 3
P1852 | 3
P1853 | 3
P1854 | 3
P1855 | 3
P1856 | 3
P1857 | 3
P1859 | 1
P1859 | 3
P1860 | 1
P1860 | 3
P1861 | 1
P1861 | 3
P1862 | 1
P1862 | 3
P1863 | 1
P1863 | 3
P1864 | 1
P1864 | 3
P1865 | 3
P1866 | 3
P1867 | 3
P1868 | 3
P1869 | 3
P1871 | 2
P1871 | 3
P1872 | 2
P1872 | 3
P1873 | 2
P1873 | 3
P1874 | 2
P1874 | 3
P1875 | 2
P1875 | 3
P1876 | 3
P1877 | 3
P1878 | 3
P1879 | 3
P1880 | 3
P1882 | 3
P1883 | 3
P1884 | 3
P1884 | 4
P1885 | 3
P1885 | 4
P1886 | 3
P1886 | 4
P1887 | 3
P1887 | 4
P1888 | 3
P1889 | 3
P1890 | 3
P1891 | 3
P1892 | 3
P1893 | 3
P1894 | 3
P1895 | 2
P1895 | 3
P1896 | 2
P1896 | 3
P1897 | 2
P1897 | 3
P1898 | 2
P1898 | 3
P1899 | 2
P1899 | 3
P1900 | 3
P1900 | 4
P1901 | 3
P1901 | 4
P1902 | 3
P1902 | 4
P1903 | 3
P1904 | 3
P1905 | 3
P1906 | 2
P1906 | 3
P1907 | 2
P1907 | 3
P1908 | 2
P1908 | 3
P1909 | 2
P1909 | 3
P1910 | 2
P1910 | 3
P1911 | 2
P1911 | 3
P1912 | 2
P1912 | 3
P1914 | 3
P1915 | 3
P1916 | 3
P1917 | 3
P1918 | 3
P1919 | 3
P1920 | 3
P1921 | 3
P1922 | 3
P1923 | 3
P1925 | 3
P1927 | 3
P1928 | 3
P1929 | 3
P1932 | 3
P1933 | 3
P1935 | 3
P1937 | 3
P1938 | 3
P1939 | 3
P1941 | 3
P1942 | 3
P1943 | 3
P1944 | 3
P1946 | 3
P1948 | 3
P1950 | 3
P1952 | 3
P1955 | 3
P1956 | 3
P1957 | 3
P1959 | 1
P1959 | 3
P1960 | 3
P1961 | 3
P1965 | 3
P1966 | 3
P1967 | 3
P1968 | 3
P1969 | 3
P1970 | 3
P1971 | 3
P1972 | 3
P1973 | 3
P1974 | 3
P1976 | 3
P1977 | 3
P1978 | 3
P1980 | 3
P1981 | 3
P1982 | 3
P1983 | 3
P1984 | 3
P1985 | 3
P1986 | 3
P1987 | 3
P1988 | 3
P1991 | 3
P1992 | 3
P1993 | 3
P1994 | 3
P1995 | 3
P1996 | 3
P1997 | 3
P1998 | 3
P1999 | 3
P2000 | 3
P2001 | 3
P2004 | 3
P2006 | 3
P2007 | 3
P2010 | 3
P2012 | 3
P2013 | 3
P2014 | 3
P2016 | 3
P2018 | 3
P2020 | 3
P2021 | 3
P2022 | 3
P2023 | 3
P2024 | 3
P2024 | 4
P2025 | 3
P2026 | 3
P2027 | 3
P2028 | 3
P2029 | 3
P2032 | 3
P2033 | 1
P2033 | 3
P2034 | 1
P2034 | 3
P2035 | 3
P2037 | 3
P2038 | 3
P2039 | 3
P2040 | 2
P2040 | 3
P2041 | 3
P2043 | 3
P2044 | 3
P2047 | 3
P2048 | 3
P2049 | 1
P2049 | 3
P2050 | 3
P2053 | 3
P2054 | 3
P2055 | 3
P2056 | 3
P2058 | 3
P2059 | 3

## Vazba_polozka_CZCPA
ID položka | ID_CZ_CPA
P5 | 26.60.1
P6 | 26.60.1
P7 | 26.60.1
P8 | 26.60.1
P9 | 26.60.1
P10 | 26.60.1
P12 | 26.60.1
P13 | 26.60.1
P14 | 26.60.1
P15 | 26.60.1
P16 | 26.60.1
P17 | 26.60.1
P18 | 26.60.1
P20 | 26.60.1
P21 | 26.60.1
P22 | 26.60.1
P25 | 26.60.1
P26 | 26.60.1
P27 | 26.60.1
P28 | 26.60.1
P31 | 26.60.1
P32 | 26.60.1
P33 | 26.60.1
P35 | 26.60.1
P36 | 26.60.1
P38 | 26.60.1
P39 | 26.60.1
P40 | 26.60.1
P41 | 26.60.1
P44 | 26.60.1
P45 | 26.60.1
P46 | 26.60.1
P47 | 26.60.1
P48 | 26.60.1
P51 | 26.60.1
P52 | 26.60.1
P53 | 26.60.1
P56 | 26.60.1
P57 | 26.60.1
P58 | 26.60.1
P59 | 26.60.1
P60 | 26.60.1
P61 | 26.60.1
P64 | 26.60.1
P65 | 26.60.1
P66 | 26.60.1
P67 | 26.60.1
P68 | 26.60.1
P69 | 26.60.1
P75 | 26.60.1
P76 | 26.60.1
P79 | 26.60.1
P80 | 26.60.1
P81 | 26.60.1
P82 | 26.60.1
P83 | 26.60.1
P84 | 26.60.1
P85 | 26.60.1
P88 | 26.60.1
P89 | 26.60.1
P90 | 26.60.1
P91 | 26.60.1
P92 | 26.60.1
P94 | 26.60.1
P95 | 26.60.1
P96 | 26.60.1
P97 | 26.60.1
P98 | 26.60.1
P99 | 26.60.1
P100 | 26.60.1
P102 | 26.60.1
P103 | 26.60.1
P104 | 26.60.1
P105 | 26.60.1
P106 | 26.60.1
P107 | 26.60.1
P108 | 26.60.1
P109 | 26.60.1
P110 | 26.60.1
P112 | 26.60.1
P113 | 26.60.1
P114 | 26.60.1
P115 | 26.60.1
P117 | 26.60.1
P120 | 26.51
P121 | 26.51
P122 | 26.60.1
P123 | 26.51
P124 | 26.51
P125 | 26.51
P126 | 26.51
P127 | 26.51
P128 | 26.60.1
P129 | 26.60.1
P130 | 26.51
P131 | 26.60.1
P132 | 26.51
P133 | 26.51
P134 | 26.60.1
P135 | 26.51
P136 | 26.51
P137 | 26.60.1
P140 | 26.60.1
P141 | 26.60.1
P142 | 26.51
P143 | 26.51
P144 | 26.60.1
P145 | 26.60.1
P146 | 26.51
P147 | 26.51
P148 | 26.51
P150 | 26.60.1
P151 | 26.60.1
P152 | 26.51
P153 | 26.51
P155 | 26.51
P156 | 26.51
P157 | 26.60.1
P158 | 26.60.1
P159 | 26.60.1
P160 | 26.51
P161 | 26.51
P162 | 26.51
P163 | 26.51
P165 | 26.60.1
P166 | 26.60.1
P168 | 26.60.1
P169 | 32.50
P170 | 32.50
P171 | 32.50
P172 | 32.50
P175 | 26.20.17
P176 | 26.20.17
P177 | 26.20.17
P178 | 26.20.17
P179 | 26.20.17
P180 | 26.20.17
P181 | 26.20.17
P182 | 26.20.17
P183 | 26.20.17
P184 | 26.20.17
P185 | 26.20.17
P186 | 26.20.17
P188 | 26.20.17
P189 | 26.20.17
P190 | 32.50
P191 | 32.50
P192 | 32.50
P193 | 32.50
P194 | 32.50
P195 | 32.50
P196 | 32.50
P199 | 26.51
P200 | 26.51
P201 | 26.51
P202 | 26.51
P203 | 26.51
P204 | 26.51
P205 | 26.51
P206 | 28.25.13
P207 | 28.25.13
P208 | 26.51
P209 | 26.51
P210 | 26.51
P211 | 26.51
P212 | 28.29.50
P213 | 31
P214 | 28.24
P216 | 26.51
P217 | 26.20
P218 | 26.20
P219 | 26.20
P220 | 27.90
P221 | 27.90
P222 | 28.25.13
P223 | 28.25.13
P224 | 28.25.13
P226 | 26.51
P227 | 26.51
P228 | 26.51
P229 | 26.51
P230 | 26.51
P231 | 26.51
P232 | 26.51
P233 | 26.51
P234 | 26.51
P235 | 26.51
P238 | 26.51
P239 | 26.51
P240 | 26.51
P242 | 26.51
P243 | 26.51
P244 | 25.93.1
P245 | 25.93.1
P246 | 25.93.1
P247 | 26.51
P248 | 26.51
P263 | 25.93.1
P264 | 25.93.1
P265 | 25.93.1
P266 | 26.51
P267 | 26.51
P268 | 26.51
P269 | 26.51
P270 | 26.51
P271 | 26.51
P272 | 26.51
P273 | 26.51
P274 | 26.51
P275 | 26.51
P276 | 26.51
P277 | 26.51
P279 | 26.51
P280 | 26.51
P281 | 26.51
P282 | 26.51
P284 | 26.51
P285 | 26.51
P286 | 26.51
P287 | 26.51
P288 | 26.51
P289 | 26.51
P290 | 26.51
P291 | 26.51
P292 | 26.51
P294 | 26.51
P296 | 27.90
P297 | 27.90
P298 | 27.90
P299 | 27.90
P300 | 27.90
P301 | 27.90
P302 | 27.90
P303 | 27.90
P304 | 27.90
P305 | 27.90
P306 | 27.90
P307 | 26.51
P308 | 26.51
P309 | 26.51
P310 | 26.51
P311 | 26.51
P312 | 26.51
P313 | 26.51
P314 | 26.51
P315 | 26.51
P316 | 26.51
P317 | 26.51
P319 | 26.51
P320 | 26.60.1
P321 | 26.51
P322 | 26.51
P323 | 26.51
P324 | 26.51
P325 | 26.51
P326 | 26.51
P327 | 26.51
P328 | 26.51
P329 | 26.51
P330 | 26.51
P331 | 26.51
P334 | 26.51
P335 | 26.51
P336 | 26.51
P337 | 26.51
P339 | 26.51
P340 | 26.51
P341 | 26.51
P342 | 26.51
P343 | 26.51
P344 | 26.51
P345 | 26.51
P346 | 26.51
P347 | 26.51
P349 | 26.51
P350 | 26.51
P351 | 26.51
P352 | 26.51
P353 | 26.51
P354 | 26.51
P355 | 26.51
P356 | 26.51
P357 | 26.51
P358 | 26.51
P359 | 26.51
P360 | 26.51
P361 | 32.50
P363 | 26.60.1
P364 | 26.60.1
P365 | 26.60.1
P366 | 26.60.1
P367 | 26.60.1
P371 | 26.51
P372 | 26.51
P373 | 26.51
P374 | 26.51
P375 | 26.51
P376 | 26.51
P380 | 26.51
P383 | 26.51
P393 | 26.51
P394 | 26.51
P395 | 26.51
P396 | 26.51
P397 | 26.51
P398 | 26.51
P399 | 26.51
P400 | 26.51
P401 | 26.51
P402 | 26.51
P404 | 26.51
P405 | 26.51
P406 | 26.51
P407 | 26.51
P408 | 26.51
P409 | 26.51
P410 | 26.51
P412 | 26.70
P413 | 26.70
P414 | 26.70
P415 | 26.51
P416 | 26.51
P417 | 26.51
P418 | 26.51
P419 | 26.51
P420 | 26.51
P421 | 26.51
P422 | 26.51
P423 | 26.70
P424 | 26.70
P425 | 26.51
P426 | 26.51
P427 | 26.51
P428 | 26.51
P429 | 26.51
P430 | 26.51
P432 | 26.51
P433 | 26.51
P434 | 26.51
P435 | 26.51
P436 | 26.51
P437 | 26.51
P438 | 26.51
P439 | 26.51
P440 | 26.51
P441 | 26.51
P452 | 26.51
P453 | 26.70
P454 | 26.70
P456 | 28.25.11
P457 | 28.25.11
P458 | 28.25.11
P459 | 28.25.11
P460 | 28.25.11
P462 | 28.25.11
P463 | 28.25.11
P464 | 28.25.11
P465 | 28.25.11
P466 | 28.25.11
P467 | 28.25.11
P468 | 28.25.11
P469 | 28.25.11
P470 | 28.25.11
P471 | 28.25.11
P473 | 28.25.11
P474 | 28.25.11
P475 | 28.25.11
P476 | 28.25.11
P477 | 28.25.11
P478 | 28.25.11
P480 | 28.29.11
P481 | 28.29.11
P482 | 28.29.11
P483 | 28.29.11
P484 | 28.29.11
P485 | 28.29.11
P486 | 28.29.11
P487 | 28.29.11
P488 | 28.29.11
P489 | 28.29.11
P490 | 28.29.11
P491 | 28.29.11
P492 | 28.29.11
P493 | 28.29.11
P494 | 28.29.11
P495 | 28.29.11
P496 | 28.29.11
P497 | 28.29.11
P498 | 28.29.11
P499 | 28.29.11
P500 | 28.29.11
P501 | 28.29.11
P503 | 28.29.11
P504 | 28.29.11
P505 | 28.29.11
P506 | 28.29.11
P507 | 28.21.1
P508 | 28.21.1
P509 | 28.21.1
P524 | 28.9
P526 | 26.51.3
P527 | 26.51.3
P528 | 26.51.3
P529 | 26.51.3
P530 | 26.51.3
P531 | 26.51.3
P532 | 26.51.3
P533 | 26.51.3
P535 | 26.51.3
P536 | 26.51.3
P537 | 26.51.3
P538 | 26.51.3
P539 | 26.51.3
P540 | 28.29.50
P541 | 28.29.50
P542 | 28.29.50
P543 | 28.25.11
P544 | 28.25.11
P545 | 28.25.11
P546 | 28.29.1
P547 | 28.29.1
P548 | 28.29.1
P549 | 27.90
P550 | 27.90
P551 | 27.90
P552 | 27.90
P552 | 28.9
P553 | 28.9
P554 | 28.9
P555 | 28.9
P556 | 28.9
P557 | 28.9
P558 | 28.29.11
P559 | 28.29.11
P560 | 28.29.11
P565 | 28.29.11
P566 | 28.29.11
P567 | 28.29.11
P568 | 28.29.11
P569 | 28.29.11
P570 | 28.29.11
P571 | 28.29.11
P572 | 28.29.11
P573 | 28.29.11
P574 | 28.29.11
P575 | 28.29.11
P576 | 28.29.11
P577 | 28.29.50
P578 | 28.29.50
P579 | 28.29.50
P581 | 26.20.17
P582 | 28.29.11
P583 | 28.29.11
P587 | 26.60.1
P588 | 26.60.1
P590 | 26.60.1
P592 | 26.60.1
P593 | 26.60.1
P597 | 26.60.1
P598 | 26.60.1
P599 | 26.60.1
P600 | 26.60.1
P601 | 26.60.1
P602 | 26.60.1
P604 | 26.60.1
P605 | 26.60.1
P606 | 26.60.1
P607 | 26.60.1
P608 | 26.60.1
P609 | 26.60.1
P613 | 26.60.1
P614 | 26.60.1
P615 | 26.60.1
P616 | 26.60.1
P617 | 26.60.1
P618 | 26.60.1
P619 | 26.60.1
P622 | 26.60.1
P623 | 26.60.1
P624 | 26.60.1
P625 | 26.60.1
P626 | 26.60.1
P627 | 26.60.1
P628 | 26.60.1
P629 | 26.60.1
P630 | 26.60.1
P631 | 26.60.1
P632 | 26.60.1
P634 | 26.60.1
P636 | 26.60.1
P637 | 26.60.1
P638 | 26.60.1
P639 | 26.60.1
P640 | 26.60.1
P641 | 26.60.1
P642 | 26.60.1
P643 | 26.60.1
P644 | 26.60.1
P645 | 26.60.1
P646 | 26.60.1
P647 | 26.60.1
P648 | 26.60.1
P650 | 26.60.1
P654 | 26.60.1
P656 | 26.60.1
P657 | 26.60.1
P658 | 26.60.1
P659 | 26.60.1
P662 | 26.60.1
P663 | 26.60.1
P665 | 26.70
P666 | 26.70
P668 | 26.60.1
P670 | 26.60.1
P671 | 26.60.1
P673 | 26.60.1
P674 | 26.60.1
P675 | 26.60.1
P676 | 26.60.1
P677 | 26.60.1
P678 | 26.60.1
P680 | 26.60.1
P681 | 26.60.1
P682 | 26.60.1
P683 | 26.60.1
P685 | 32.50
P686 | 32.50
P687 | 32.50
P689 | 26.60.1
P690 | 26.60.1
P691 | 26.60.1
P692 | 26.60.1
P694 | 26.60.1
P695 | 26.60.1
P697 | 25.91
P698 | 25.91
P702 | 32.50.21
P703 | 32.50.21
P704 | 32.50.21
P705 | 32.50.21
P706 | 32.50.21
P708 | 32.50.21
P709 | 32.50.21
P710 | 32.50.21
P712 | 26.60.1
P713 | 26.60.1
P716 | 26.60.1
P717 | 26.60.1
P718 | 26.60.1
P719 | 26.60.1
P720 | 26.60.1
P721 | 26.60.1
P723 | 26.60.1
P724 | 26.60.1
P725 | 26.60.1
P726 | 26.60.1
P727 | 26.60.1
P728 | 26.60.1
P729 | 26.60.1
P730 | 26.60.1
P732 | 26.60.1
P733 | 26.60.1
P734 | 26.60.1
P735 | 26.60.1
P736 | 26.60.1
P738 | 26.60.1
P739 | 26.60.1
P740 | 26.60.1
P741 | 26.60.1
P742 | 26.60.1
P744 | 26.60.1
P745 | 26.60.1
P747 | 28.29.11
P748 | 28.29.11
P749 | 28.29.11
P751 | 26.60.1
P752 | 26.60.1
P753 | 26.60.1
P754 | 26.60.1
P758 | 26.51.3
P759 | 26.51.3
P760 | 26.51.3
P761 | 26.60.1
P762 | 26.60.1
P763 | 13.96.16
P764 | 13.96.16
P765 | 28.29.60
P766 | 28.29.60
P767 | 28.29.60
P768 | 28.29.60
P769 | 28.29.60
P771 | 32.50
P772 | 32.50
P773 | 32.50
P774 | 32.50
P775 | 32.50
P776 | 32.50
P777 | 32.50
P778 | 32.50
P779 | 32.50
P780 | 32.50
P781 | 32.50
P782 | 32.50
P785 | 26.60.1
P786 | 26.60.1
P787 | 26.60.1
P788 | 26.60.1
P789 | 26.60.1
P790 | 26.60.1
P791 | 26.60.1
P792 | 26.60.1
P793 | 26.60.1
P794 | 26.60.1
P795 | 26.60.1
P797 | 32.50
P798 | 32.50
P799 | 32.50
P800 | 26.60.1
P801 | 26.60.1
P802 | 26.60.1
P804 | 32.50
P805 | 32.50
P806 | 32.50
P807 | 32.50
P808 | 32.50
P809 | 32.50
P811 | 26.60.1
P812 | 32.50
P813 | 32.50
P816 | 28.22.18
P817 | 28.22.18
P818 | 28.22.18
P819 | 31
P820 | 31
P821 | 31
P822 | 31
P823 | 31
P824 | 31
P825 | 31
P826 | 31
P827 | 31
P828 | 31
P829 | 31
P830 | 31
P831 | 31
P833 | 31
P836 | 31
P837 | 31
P838 | 31
P839 | 31
P840 | 31
P841 | 31
P842 | 31
P843 | 31
P845 | 31
P846 | 31
P847 | 27.90
P848 | 27.90
P850 | 27.40
P851 | 27.40
P852 | 27.40
P853 | 27.40
P854 | 27.40
P855 | 27.40
P857 | 27.40
P859 | 26.60.1
P860 | 26.60.1
P861 | 26.60.1
P862 | 26.60.1
P863 | 26.60.1
P864 | 26.60.1
P865 | 26.60.1
P866 | 26.60.1
P867 | 26.60.1
P868 | 26.60.1
P870 | 26.70
P871 | 26.70
P872 | 26.70
P873 | 26.70
P874 | 26.70
P875 | 26.70
P876 | 26.70
P877 | 26.70
P878 | 26.70
P879 | 26.70
P880 | 26.70
P881 | 26.70
P882 | 26.70
P883 | 26.70
P884 | 26.70
P887 | 27.90
P888 | 27.90
P889 | 27.90
P890 | 27.90
P891 | 27.90
P892 | 27.90
P893 | 27.90
P894 | 27.90
P895 | 32.50
P896 | 32.50
P898 | 26.60.1
P899 | 26.60.1
P900 | 26.60.1
P902 | 26.70
P903 | 26.70
P904 | 26.70
P905 | 26.70
P906 | 26.70
P907 | 26.70
P908 | 26.70
P909 | 26.70
P911 | 26.60.1
P912 | 26.60.1
P913 | 26.60.1
P914 | 26.60.1
P915 | 26.60.1
P916 | 26.60.1
P917 | 26.60.1
P920 | 26.60.1
P921 | 26.60.1
P922 | 26.60.1
P923 | 26.60.1
P925 | 26.60.1
P926 | 26.60.1
P927 | 26.60.1
P929 | 32.50
P930 | 32.50
P931 | 32.50
P932 | 32.50
P934 | 32.50
P935 | 32.50
P937 | 32.50
P938 | 32.50
P939 | 32.50
P941 | 26.60.1
P944 | 28.29.1
P945 | 28.29.1
P946 | 28.29.1
P947 | 28.29.1
P948 | 28.29.1
P949 | 28.29.1
P950 | 28.29.1
P951 | 28.29.1
P952 | 28.29.1
P953 | 28.29.1
P954 | 28.29.1
P956 | 28.29.1
P957 | 28.29.1
P958 | 28.29.1
P959 | 28.29.1
P960 | 28.29.1
P961 | 28.29.1
P962 | 28.29.1
P963 | 28.29.1
P964 | 28.29.1
P965 | 28.29.1
P968 | 26.60.1
P969 | 26.60.1
P970 | 26.60.1
P972 | 26.60.1
P973 | 26.60.1
P974 | 26.60.1
P975 | 26.60.1
P977 | 26.60.1
P978 | 26.60.1
P979 | 26.60.1
P982 | 26.60.1
P983 | 26.60.1
P984 | 26.60.1
P985 | 26.60.1
P986 | 26.70
P987 | 26.20.17
P988 | 26.60.1
P989 | 26.60.1
P992 | 26.51
P995 | 26.60.1
P996 | 26.60.1
P997 | 26.60.1
P998 | 26.60.1
P999 | 26.60.1
P1000 | 26.60.1
P1001 | 26.60.1
P1002 | 26.60.1
P1003 | 26.60.1
P1004 | 26.60.1
P1005 | 26.60.1
P1006 | 26.60.1
P1008 | 32.50
P1009 | 32.50
P1010 | 32.50
P1011 | 32.50
P1014 | 26.60.1
P1015 | 26.60.1
P1016 | 26.60.1
P1017 | 26.60.1
P1018 | 26.60.1
P1019 | 26.60.1
P1020 | 26.60.1
P1021 | 26.60.1
P1022 | 26.60.1
P1023 | 26.60.1
P1024 | 26.60.1
P1025 | 26.60.1
P1026 | 26.60.1
P1027 | 32.50
P1028 | 26.60.1
P1029 | 26.60.1
P1030 | 26.60.1
P1031 | 26.60.1
P1032 | 26.60.1
P1034 | 26.60.1
P1035 | 26.60.1
P1036 | 26.60.1
P1037 | 26.60.1
P1038 | 26.60.1
P1039 | 26.60.1
P1040 | 26.60.1
P1041 | 26.60.1
P1042 | 26.60.1
P1043 | 26.60
P1043 | 32.50.13
P1046 | 26.70
P1048 | 26.70
P1054 | 26.60.1
P1055 | 26.60.1
P1056 | 26.60.1
P1057 | 26.60.1
P1058 | 26.60.1
P1059 | 26.60.1
P1060 | 26.60.1
P1061 | 26.60.1
P1062 | 26.60.1
P1063 | 26.60.1
P1064 | 26.60.1
P1065 | 26.60.1
P1066 | 26.60.1
P1067 | 26.60.1
P1068 | 26.60.1
P1070 | 26.60.1
P1071 | 32.50
P1072 | 32.50
P1073 | 32.50
P1074 | 26.60.1
P1075 | 26.60.1
P1076 | 26.60.1
P1077 | 26.60.1
P1078 | 26.60.1
P1079 | 26.60.1
P1080 | 26.60.1
P1081 | 26.60.1
P1082 | 26.60.1
P1083 | 26.60.1
P1085 | 26.60.1
P1087 | 26.60.1
P1088 | 26.60.1
P1089 | 26.60.1
P1090 | 26.60.1
P1091 | 26.60.1
P1092 | 26.60.1
P1093 | 26.60.1
P1094 | 26.60.1
P1095 | 26.60.1
P1096 | 26.60.1
P1097 | 26.60.1
P1098 | 26.60.1
P1099 | 26.60.1
P1100 | 26.60.1
P1101 | 26.60.1
P1102 | 26.60.1
P1105 | 26.60.1
P1106 | 26.60.1
P1108 | 26.60.1
P1113 | 26.70
P1114 | 26.70
P1115 | 26.70
P1118 | 26.70
P1119 | 26.60.1
P1120 | 26.60.1
P1123 | 26.60.1
P1124 | 26.60.1
P1125 | 26.60.1
P1126 | 26.60.1
P1127 | 28.25.13
P1128 | 26.60.1
P1129 | 26.70
P1131 | 26.60.1
P1132 | 26.60.1
P1134 | 26.60.1
P1135 | 26.60.1
P1139 | 32.50
P1140 | 32.50
P1142 | 26.60.1
P1143 | 26.60.1
P1145 | 26.60.1
P1147 | 26.51
P1148 | 26.60.1
P1149 | 26.60.1
P1150 | 26.51
P1160 | 26.60.1
P1165 | 28.29.3
P1166 | 32.50
P1167 | 32.50
P1171 | 26.60.1
P1179 | 26.60.1
P1180 | 26.60.1
P1190 | 26.60.1
P1192 | 26.60.1
P1205 | 26.60
P1221 | 26.60.1
P1222 | 26.60.1
P1320 | 26.51
P1322 | 26.51
P1323 | 26.51
P1324 | 26.51
P1326 | 26.51
P1327 | 26.51
P1328 | 26.51
P1336 | 26.51
P1337 | 26.51
P1338 | 26.51
P1339 | 26.51
P1340 | 26.51
P1341 | 26.51
P1353 | 26.51
P1380 | 26.60.1
P1391 | 26.51
P1393 | 26.51
P1410 | 26.51
P1412 | 26.51
P1413 | 26.51
P1414 | 26.51
P1416 | 26.51
P1417 | 26.51
P1418 | 26.51
P1420 | 26.51
P1421 | 26.51
P1422 | 26.51
P1467 | 28.9
P1471 | 26.60.1
P1472 | 26.60.1
P1473 | 26.60.1
P1490 | 26.60.1
P1618 | 27.40
P1669 | 26.60.1
P1711 | 26.70
P1713 | 26.70
P1781 | 26.60.1
P1788 | 26.51
P1789 | 26.51
P1790 | 26.51
P1791 | 26.51
P1792 | 26.51
P1794 | 26.51
P1796 | 26.51
P1797 | 26.51
P1799 | 26.51
P1801 | 26.51
P1802 | 26.51
P1805 | 26.51
P1806 | 26.70
P1807 | 26.51
P1808 | 26.60.1
P1809 | 26.60.1
P1810 | 26.60.1
P1811 | 26.60.1
P1813 | 26.60.1
P1814 | 26.60.1
P1815 | 26.60.1
P1816 | 26.60.1
P1817 | 26.60.1
P1818 | 26.60.1
P1819 | 26.60.1
P1820 | 26.60.1
P1821 | 26.60.1
P1822 | 26.60.1
P1823 | 26.60.1
P1826 | 26.60.1
P1827 | 26.60.1
P1829 | 26.60.1
P1831 | 26.60.1
P1832 | 26.60.1
P1834 | 26.60.1
P1836 | 26.60.1
P1837 | 26.60.1
P1839 | 26.60.1
P1841 | 26.60.1
P1842 | 26.60.1
P1843 | 26.51
P1845 | 26.51
P1846 | 26.20.17
P1847 | 26.20.17
P1848 | 26.20.17
P1849 | 26.20.17
P1850 | 26.20.17
P1851 | 26.20.17
P1852 | 26.20.17
P1853 | 27.90
P1854 | 26.51
P1855 | 26.51
P1856 | 26.51
P1857 | 26.51
P1859 | 26.51
P1860 | 26.51
P1861 | 26.51
P1862 | 26.51
P1863 | 26.51
P1864 | 26.51
P1865 | 26.51
P1866 | 26.51
P1867 | 26.51
P1868 | 26.51
P1869 | 26.51
P1871 | 26.51
P1872 | 26.51
P1873 | 25.73
P1874 | 26.51
P1875 | 26.51
P1876 | 27.90
P1877 | 27.90
P1878 | 28.25.13
P1879 | 28.25.13
P1880 | 28.25.13
P1882 | 28.25.13
P1883 | 28.25.13
P1884 | 28.25.13
P1885 | 28.25.13
P1886 | 28.25.13
P1887 | 28.25.13
P1888 | 22.29
P1889 | 22.29
P1890 | 28.25.13
P1891 | 28.25.13
P1892 | 28.25.13
P1893 | 28.25.13
P1894 | 28.25.13
P1895 | 28.25.13
P1896 | 28.25.13
P1897 | 28.25.13
P1898 | 28.25.13
P1899 | 28.25.13
P1900 | 28.29.11
P1901 | 28.29.11
P1902 | 28.29.11
P1903 | 28.29.11
P1904 | 28.29.11
P1905 | 28.29.11
P1906 | 28.25.13
P1907 | 28.25.13
P1908 | 28.25.13
P1909 | 28.25.13
P1910 | 28.25.13
P1911 | 28.25.13
P1912 | 26.51.3
P1914 | 26.51.3
P1915 | 26.51.3
P1916 | 26.51.3
P1917 | 26.51.3
P1918 | 26.51.3
P1919 | 26.51.3
P1920 | 26.51.3
P1921 | 26.51.3
P1922 | 26.51.3
P1923 | 26.60.1
P1925 | 26.60.1
P1927 | 26.60.1
P1928 | 26.60.1
P1929 | 26.60.1
P1932 | 26.60.1
P1933 | 26.70
P1935 | 26.60.1
P1937 | 26.60.1
P1938 | 26.60.1
P1939 | 26.60.1
P1941 | 26.60.1
P1942 | 26.60.1
P1943 | 26.60.1
P1944 | 26.60.1
P1946 | 26.60.1
P1948 | 26.60.1
P1950 | 26.60.1
P1952 | 26.60.1
P1955 | 26.60.1
P1956 | 26.60.1
P1957 | 32.50
P1959 | 32.50.21
P1960 | 26.60.1
P1961 | 26.60.1
P1965 | 26.60.1
P1966 | 26.60.1
P1967 | 26.60.1
P1968 | 26.60.1
P1969 | 26.60.1
P1970 | 26.60.1
P1971 | 26.60.1
P1972 | 26.70
P1973 | 26.70
P1974 | 26.70
P1976 | 26.60.1
P1977 | 26.60.1
P1978 | 26.60.1
P1980 | 26.60.1
P1981 | 26.60.1
P1982 | 26.60.1
P1983 | 26.60.1
P1984 | 26.60.1
P1985 | 26.60.1
P1986 | 26.60.1
P1987 | 26.60.1
P1988 | 26.60.1
P1991 | 26.60.1
P1992 | 26.60.1
P1993 | 26.60.1
P1994 | 26.60.1
P1995 | 26.70
P1996 | 26.70
P1997 | 26.70
P1998 | 26.60.1
P1999 | 26.60.1
P2000 | 26.60.1
P2001 | 26.60.1
P2004 | 26.60.1
P2006 | 26.60.1
P2007 | 26.60.1
P2010 | 26.60.1
P2012 | 26.60.1
P2013 | 26.60.1
P2014 | 26.60.1
P2016 | 26.60.1
P2018 | 26.51
P2020 | 26.51
P2021 | 28.25.11
P2022 | 28.25.11
P2023 | 28.25.11
P2024 | 28.29.11
P2025 | 26.60.1
P2026 | 26.60.1
P2027 | 26.60.1
P2028 | 26.60.1
P2029 | 28.29.11
P2032 | 26.60.1
P2033 | 26.51
P2034 | 26.51
P2035 | 26.20.17
P2037 | 27.90
P2038 | 27.90
P2039 | 27.90
P2040 | 26.51
P2041 | 26.20.17
P2043 | 26.60.1
P2044 | 26.60.1
P2047 | 26.60.1
P2048 | 26.60.1
P2049 | 32.50.21
P2050 | 26.60.1
P2053 | 26.60.1
P2054 | 26.60.1
P2055 | 26.60.1
P2056 | 26.60.1
P2058 | 26.60.1
P2059 | 26.60.1

## Hierarchie_CT
ID CT | Název CT | Úroveň v hierarchii | Označení (ID) nadřazené skupiny | Je obsaženo v MKF?
2621 | Dle aplikace prostředků | 1 |  | ne
893 | Anestetické a respirační prostředky | 2 | 2621 | ne
1525 | Analyzátory / systémy pro analýzu anesteziologických a respiračních plynů | 3 | 893 | ne
2264 | Anestetické jehly | 3 | 893 | ne
397 | Anestetické sady | 3 | 893 | ne
848 | Sady pro spinální anestezii | 4 | 397 | ne
1429 | Anesteziologické a respirační masky a související prostředky | 3 | 893 | ne
1427 | Anesteziologické a respirační prostředky | 4 | 1429 | ne
1403 | Anesteziologické masky | 5 | 1427 | ne
1401 | Vzduchové/kyslíkové masky | 5 | 1427 | ne
1874 | Masky CPAP/BPAP | 6 | 1401 | ne
1857 | Respirátory | 4 | 1429 | ne
1509 | Anesteziologické a respirační monitory / monitorovací systémy | 3 | 893 | ne
375 | Anesteziologické katétry a související prostředky | 3 | 893 | ne
917 | Anesteziologické katétry | 4 | 375 | ne
444 | Anesteziologické odpařovače a související prostředky | 3 | 893 | ne
21 | Anesteziologické systémy a související prostředky | 3 | 893 | ne
915 | Absorbéry pro anesteziologické systémy | 4 | 21 | ne
986 | Anestetické odpařovače | 4 | 21 | ne
985 | Anesteziologické systémy | 4 | 21 | ne
395 | Čističky vzduchu | 3 | 893 | ne
1553 | Detektory jícnové intubace | 3 | 893 | ne
486 | Dýchací okruhy a související prostředky | 3 | 893 | ne
2023 | Dýchací okruhy | 4 | 486 | ne
990 | Anesteziologické dýchací okruhy | 5 | 2023 | ne
2044 | Exspirační ventily | 4 | 486 | ne
2405 | Hadička k odběru vzorků a monitoraci dýchaných plynů | 4 | 486 | ne
1384 | Konektory pro dýchací okruh | 4 | 486 | ne
1383 | Lapače kondenzátu | 4 | 486 | ne
1813 | Jícnové stetoskopy | 3 | 893 | ne
162 | Monitory / monitorovací systémy krevních plynů a související prostředky | 3 | 893 | ne
1513 | Monitory / monitorovací systémy pro krevní plyny | 4 | 162 | ne
372 | Oxymetry a související prostředky | 3 | 893 | ne
1338 | Oxymetry | 4 | 372 | ne
1339 | Pulzní oxymetry | 5 | 1338 | ne
1340 | Sondy pro pulzní oxymetry | 4 | 372 | ne
450 | Přístroje/systémy pro testování plicních funkcí a související prostředky | 3 | 893 | ne
1528 | Analyzátory / systémy pro analýzu plicních funkcí | 4 | 450 | ne
1514 | Spirometry | 4 | 450 | ne
2603 | Prostředky pro inhalační terapii | 3 | 893 | ne
2615 | Respirační nebulizační systémy a související prostředky | 4 | 2603 | ne
994 | Respirační nebulizační systémy | 5 | 2615 | ne
354 | Respirační stany | 4 | 2603 | ne
410 | Respirační zvlhčovače a související prostředky | 4 | 2603 | ne
992 | Respirační zvlhčovače | 5 | 410 | ne
1887 | Výměníky tepla/vlhkosti | 5 | 410 | ne
1683 | Roztoky pro inhalační terapii | 4 | 2603 | ne
996 | Uzavřená zařízení pro podávání aerosolu | 4 | 2603 | ne
995 | Uzavřená zařízení pro podávání kyslíku | 4 | 2603 | ne
2054 | Kyslíkové stany | 5 | 995 | ne
857 | Pulmologické/pneumologické katétry a související prostředky | 3 | 893 | ne
928 | Pulmologické/pneumologické katétry | 4 | 857 | ne
1468 | Respirační kanyly | 3 | 893 | ne
1463 | Nosní kyslíkové kanyly | 4 | 1468 | ne
2369 | Systémy pro léčbu spánkové apnoe a související prostředky | 3 | 893 | ne
2370 | Systémy pro léčbu spánkové apnoe | 4 | 2369 | ne
268 | Umělé dýchací cesty a související prostředky | 3 | 893 | ne
957 | Endotracheální kanyly a související prostředky | 4 | 268 | ne
1043 | Endotracheální kanyly | 5 | 957 | ne
1794 | Plicní resuscitátory | 5 | 957 | ne
1014 | Laryngeální vzduchovody | 4 | 268 | ne
153 | Tracheostomické kanyly a související prostředky | 4 | 268 | ne
1162 | Tracheostomické kanyly | 5 | 153 | ne
2617 | Ventilátory a související prostředky | 3 | 893 | ne
991 | Dýchací okruhy ventilátoru | 4 | 2617 | ne
2380 | Jednotky CPAP/BPAP | 4 | 2617 | ne
2376 | Průtokoměry pro kyslíkovou terapii | 4 | 2617 | ne
997 | Ventilátory | 4 | 2617 | ne
2053 | Ventilátory pro JIP | 5 | 997 | ne
2228 | Vysokofrekvenční ventilátory | 5 | 997 | ne
150 | Vybavení pro dodávku anesteziologických a respiračních plynů | 3 | 893 | ne
1931 | Koncentrátory kyslíku | 4 | 150 | ne
2024 | Mixéry dýchacích plynů | 4 | 150 | ne
1117 | Nízkotlaké hadice na medicinální plyn | 4 | 150 | ne
2375 | Průtokoměry plynů | 4 | 150 | ne
2662 | Příslušenství – snímače, čidla | 4 | 150 | ne
2663 | Senzory a související prostředky | 5 | 2662 | ne
2664 | Čidla | 5 | 2662 | ne
2685 | Záznamníky dat pacientů a související prostředky | 4 | 150 | ne
2694 | Hyperbarická kyslíková komora | 3 | 893 | ne
2696 | Komory pro pacienta | 4 | 2694 | ne
2695 | Komory | 5 | 2696 | ne
851 | Diagnostické zdravotnické prostředky in vitro (IVD) | 2 | 2621 | ne
819 | Mikrobiologická kultivační média pro IVD | 3 | 851 | ne
845 | Bujónová kultivační média pro IVD | 4 | 819 | ne
2096 | Bujónová kultivační média k IVD stanovení rodu Salmonella | 5 | 845 | ne
1155 | Kultivační média obsahující krev pro IVD | 5 | 845 | ne
1153 | Kultivační média pro IVD pro stanovení citlivosti vůči antimikrobiálním přípravkům | 4 | 819 | ne
72 | Prostředky IVD s kultivačními médii na bázi agaru | 4 | 819 | ne
2081 | Agarová kultivační média k IVD stanovení enterobakterií | 5 | 72 | ne
2082 | Agarové kultivační médium k IVD detekci rodů Salmonella a Shigella | 6 | 2081 | ne
2078 | Agarová kultivační média k IVD stanovení hub | 5 | 72 | ne
2079 | Sabouraudovo agarová kultivační média k IVD stanovení hub | 6 | 2078 | ne
2083 | Agarové kultivační médium k IVD detekci rodu Campylobacter | 5 | 72 | ne
2088 | Agarové kultivační médium k IVD detekci rodu Clostridium | 5 | 72 | ne
2093 | Agarové kultivační médium k IVD detekci rodu Corynebacterium | 5 | 72 | ne
2080 | Agarové kultivační médium k IVD detekci rodu Enterococcus | 5 | 72 | ne
2094 | Agarové kultivační médium k IVD detekci rodu Legionella | 5 | 72 | ne
2089 | Agarové kultivační médium k IVD detekci rodu Mycobacterium | 5 | 72 | ne
2086 | Agarové kultivační médium k IVD detekci rodu Neisseria | 5 | 72 | ne
2084 | Agarové kultivační médium k IVD detekci rodu Pseudomonas | 5 | 72 | ne
2090 | Agarové kultivační médium k IVD detekci stafylokoků | 5 | 72 | ne
2091 | Agarové kultivační médium k IVD detekci streptokoků | 5 | 72 | ne
2087 | Agarové médium k IVD kultivaci mikroorganismů z moči | 5 | 72 | ne
2095 | Chromogenní agarové kultivační médium k IVD stanovení | 5 | 72 | ne
2092 | Kultivační média Columbia k IVD stanovení | 5 | 72 | ne
2085 | Kultivační média s čokoládovým agarem k IVD stanovení | 5 | 72 | ne
1154 | Transportní média pro IVD | 4 | 819 | ne
833 | Nádobky na vzorky pro IVD | 3 | 851 | ne
830 | Nádobky na vzorky krve pro IVD | 4 | 833 | ne
193 | Zkumavky na krev pro IVD | 5 | 830 | ne
195 | Nevakuové zkumavky pro odběr krve pro IVD | 6 | 193 | ne
1935 | Prostředky IVD s trubičkou pro mikrokapilární odběr krve | 6 | 193 | ne
182 | Vakuové zkumavky pro odběr krve pro IVD | 6 | 193 | ne
1941 | Prostředky IVD s kontejnerem pro cytologický vzorek | 4 | 833 | ne
1937 | Prostředky IVD s kontejnerem pro obecný vzorek | 4 | 833 | ne
1938 | Prostředky IVD s kontejnerem pro vzorek moči | 4 | 833 | ne
1939 | Prostředky IVD s kontejnerem pro vzorek z 24hodinového sběru moči | 5 | 1938 | ne
2015 | Prostředky IVD s vakuovanou nádobkou na moč | 5 | 1938 | ne
1942 | Prostředky IVD s kontejnerem pro vzorek sekretu | 4 | 833 | ne
2446 | Saliva specimen container IVDs | 5 | 1942 | ne
1936 | Prostředky IVD s kontejnerem pro vzorek stolice | 4 | 833 | ne
840 | Přístroje/analyzátory pro IVD | 3 | 851 | ne
737 | Analyzátory pro IVD | 4 | 840 | ne
460 | Hematologické analyzátory pro IVD | 5 | 737 | ne
1827 | Prostředky IVD pro analýzu hemoglobinu | 6 | 460 | ne
459 | Imunologické analyzátory pro IVD | 5 | 737 | ne
429 | Klinické chemické analyzátory pro IVD | 5 | 737 | ne
1959 | Prostředky IVD k analýze dechu | 6 | 429 | ne
1801 | Prostředky IVD pro analýzu glukózy | 6 | 429 | ne
1934 | Prostředky IVD pro analýzu lipidového profilu | 6 | 429 | ne
1798 | Prostředky IVD pro analýzu koagulace | 5 | 737 | ne
1797 | Prostředky IVD pro analýzu krevních plynů / hemoxymetrii | 5 | 737 | ne
1932 | Prostředky IVD pro analýzu moči | 5 | 737 | ne
1811 | Prostředky IVD pro imunohematologické analýzy | 5 | 737 | ne
1799 | Prostředky IVD pro mikrobiologické analýzy | 5 | 737 | ne
1800 | Prostředky IVD pro analýzu amplifikátů nukleových kyselin | 4 | 840 | ne
1795 | Prostředky IVD pro zpracování mikrodestiček | 4 | 840 | ne
1796 | Prostředky IVD pro zpracování mikroskopických sklíček | 4 | 840 | ne
2191 | Prostředky k in vitro diagnostice mikrobiálních izolátů | 3 | 851 | ne
1158 | Prostředky IVD pro identifikaci a testování mikrobiálních izolátů | 4 | 2191 | ne
1157 | Prostředky IVD pro testování citlivosti vůči antimikrobiálním přípravkům | 4 | 2191 | ne
841 | Software pro prostředky IVD | 3 | 851 | ne
807 | Prostředky IVD s interpretačním softwarem | 4 | 841 | ne
1147 | Software analyzátorů pro IVD | 4 | 841 | ne
842 | Všeobecné laboratorní zboží pro prostředky IVD | 3 | 851 | ne
461 | Destičky na počítání buněk | 4 | 842 | ne
115 | Prostředky IVD k biologickému barvení | 4 | 842 | ne
2199 | Alciánové roztoky a barviva k IVD | 5 | 115 | ne
2208 | Fuchsinové roztoky a barviva | 5 | 115 | ne
2200 | Hematoxylinové roztoky a barviva k IVD | 5 | 115 | ne
2204 | Malloryho roztoky a barviva k IVD | 5 | 115 | ne
2201 | Methylové roztoky a barviva k IVD | 5 | 115 | ne
2202 | Roztoky a barviva k IVD dle Papanicolaoua | 5 | 115 | ne
2203 | Roztoky a barviva Sudan k IVD | 5 | 115 | ne
843 | Všeobecná laboratorní činidla a spotřební materiály pro IVD | 4 | 842 | ne
2206 | IVD činidla z kozích protilátek | 5 | 843 | ne
2207 | IVD činidla z myších protilátek | 5 | 843 | ne
2205 | IVD prostředky ke generování atmosféry | 5 | 843 | ne
2500 | Prostředky IVD pro analýzu analytu | 3 | 851 | ne
192 | Prostředky IVD pro hematologii | 4 | 2500 | ne
777 | Prostředky IVD pro hemoglobin | 5 | 192 | ne
776 | Prostředky IVD pro kalibraci/kontrolu hematologických testů | 5 | 192 | ne
778 | Prostředky IVD pro metabolické enzymy červených/bílých krvinek a hemolýzu | 5 | 192 | ne
779 | Prostředky IVD pro integritu membrány červených krvinek a hemolýzu | 6 | 778 | ne
780 | Prostředky IVD pro metabolické enzymy bílých krvinek | 6 | 778 | ne
185 | Prostředky IVD pro metabolické enzymy červených krvinek | 6 | 778 | ne
775 | Prostředky IVD pro stanovení hematologických parametrů z plné krve | 5 | 192 | ne
1146 | Prostředky IVD související s hematologií | 5 | 192 | ne
798 | Prostředky IVD pro histologii/cytologii | 4 | 2500 | ne
804 | Pomocné prostředky IVD pro histologii/cytologii | 5 | 798 | ne
1838 | Prostředky IVD s fixačním roztokem | 6 | 804 | ne
1839 | Prostředky IVD s roztokem formaldehydu/formalínu | 7 | 1838 | ne
1837 | Prostředky IVD se zatavovacím médiem | 6 | 804 | ne
1831 | Směsný roztok alkoholu pro IVD | 6 | 804 | ne
953 | Prostředky IVD pro imunohistologické buněčné markery | 5 | 798 | ne
812 | Prostředky IVD pro buněčné markery CD (cluster of differentiation) | 6 | 953 | ne
806 | Prostředky IVD pro stanovení profilu cytokeratinu | 6 | 953 | ne
799 | Prostředky IVD pro humánní genetiku | 4 | 2500 | ne
815 | Prostředky IVD pro farmakogenetiku | 5 | 799 | ne
803 | Prostředky IVD pro genetické testy u člověka | 5 | 799 | ne
723 | Prostředky IVD pro konstituční chromozomální poruchy | 5 | 799 | ne
802 | Prostředky IVD pro mitochondriální genetické poruchy | 5 | 799 | ne
800 | Prostředky IVD pro vrozené/dědičné genetické poruchy | 5 | 799 | ne
826 | Prostředky IVD pro získané genetické změny | 5 | 799 | ne
782 | Prostředky IVD pro imunohematologii | 4 | 2500 | ne
785 | Prostředky IVD pro imunohematologickou typizaci senzitizovaných buněk | 5 | 782 | ne
787 | Prostředky IVD pro kalibraci/kontrolu imunohematologických testů | 5 | 782 | ne
650 | Prostředky IVD pro určení a typizaci více krevních skupin | 5 | 782 | ne
784 | Prostředky IVD s antiséry pro imunohematologické určování krevních skupin | 5 | 782 | ne
783 | Prostředky IVD s činidly pro červené krvinky | 5 | 782 | ne
609 | Prostředky IVD s činidlem pro AB0 a Rh (D) typizaci červených krvinek | 6 | 783 | ne
1167 | Prostředky IVD související s imunohematologií | 5 | 782 | ne
598 | Prostředky IVD pro infekční onemocnění | 4 | 2500 | ne
253 | Prostředky IVD pro bakteriální infekční onemocnění | 5 | 598 | ne
673 | Prostředky IVD pro bakterie rodu Bacillus | 6 | 253 | ne
674 | Prostředky IVD pro bakterie rodu Bartonella | 6 | 253 | ne
675 | Prostředky IVD pro bakterie rodu Bordetella | 6 | 253 | ne
809 | Prostředky IVD pro bakterii Bordetella pertussis | 7 | 675 | ne
676 | Prostředky IVD pro bakterie rodu Borrelia | 6 | 253 | ne
677 | Prostředky IVD pro bakterie rodu Brucella | 6 | 253 | ne
825 | Prostředky IVD pro bakterie rodu Burkholderia | 6 | 253 | ne
678 | Prostředky IVD pro bakterie rodu Campylobacter | 6 | 253 | ne
679 | Prostředky IVD pro bakterie rodu Chlamydia | 6 | 253 | ne
680 | Prostředky IVD pro bakterie rodu Clostridium | 6 | 253 | ne
810 | Prostředky IVD pro bakterie rodu Corynebacterium | 6 | 253 | ne
818 | Prostředky IVD pro bakterie rodu Enterococcus | 6 | 253 | ne
838 | Prostředky IVD pro bakterie rodu Erysipelothrix | 6 | 253 | ne
755 | Prostředky IVD pro bakterie rodu Francisella | 6 | 253 | ne
811 | Prostředky IVD pro bakterie rodu Gardnerella | 6 | 253 | ne
682 | Prostředky IVD pro bakterie rodu Haemophilus | 6 | 253 | ne
683 | Prostředky IVD pro bakterie rodu Helicobacter | 6 | 253 | ne
684 | Prostředky IVD pro bakterie rodu Legionella | 6 | 253 | ne
686 | Prostředky IVD pro bakterie rodu Listeria | 6 | 253 | ne
688 | Prostředky IVD pro bakterie rodu Mycobacterium | 6 | 253 | ne
689 | Prostředky IVD pro bakterie rodu Mycoplasma | 6 | 253 | ne
690 | Prostředky IVD pro bakterie rodu Neisseria | 6 | 253 | ne
691 | Prostředky IVD pro bakterie rodu Pseudomonas | 6 | 253 | ne
692 | Prostředky IVD pro bakterie rodu Salmonella | 6 | 253 | ne
693 | Prostředky IVD pro bakterie rodu Shigella | 6 | 253 | ne
694 | Prostředky IVD pro bakterie rodu Staphylococcus | 6 | 253 | ne
695 | Prostředky IVD pro bakterie rodu Streptococcus | 6 | 253 | ne
696 | Prostředky IVD pro bakterie rodu Treponema | 6 | 253 | ne
1335 | Prostředky IVD pro bakterie rodu Tropheryma | 6 | 253 | ne
756 | Prostředky IVD pro bakterie rodu Ureaplasma | 6 | 253 | ne
697 | Prostředky IVD pro bakterie rodu Vibrio | 6 | 253 | ne
698 | Prostředky IVD pro bakterie rodu Yersinia | 6 | 253 | ne
681 | Prostředky IVD pro bakterii Escherichia coli (E. coli) | 6 | 253 | ne
836 | Prostředky IVD pro Calymmatobacterium (Klebsiella) granulomatis | 6 | 253 | ne
765 | Prostředky IVD pro ricketsiózy | 6 | 253 | ne
685 | Prostředky IVD pro rod Leptospira | 6 | 253 | ne
671 | Prostředky IVD pro více bakterií | 6 | 253 | ne
722 | Prostředky IVD pro infekční onemocnění způsobená priony | 5 | 598 | ne
256 | Prostředky IVD pro parazitární infekční onemocnění | 5 | 598 | ne
638 | Prostředky IVD pro hlísty rodu Ascaris | 6 | 256 | ne
706 | Prostředky IVD pro parazity rodu Cryptosporidium | 6 | 256 | ne
707 | Prostředky IVD pro parazity rodu Echinococcus | 6 | 256 | ne
708 | Prostředky IVD pro parazity rodu Entamoeba | 6 | 256 | ne
709 | Prostředky IVD pro parazity rodu Fasciola | 6 | 256 | ne
710 | Prostředky IVD pro parazity rodu Giardia | 6 | 256 | ne
711 | Prostředky IVD pro parazity rodu Leishmania | 6 | 256 | ne
712 | Prostředky IVD pro parazity rodu Paragonimus | 6 | 256 | ne
713 | Prostředky IVD pro parazity rodu Plasmodium | 6 | 256 | ne
714 | Prostředky IVD pro parazity rodu Schistosoma | 6 | 256 | ne
715 | Prostředky IVD pro parazity rodu Strongyloides | 6 | 256 | ne
716 | Prostředky IVD pro parazity rodu Toxocara | 6 | 256 | ne
717 | Prostředky IVD pro parazity rodu Toxoplasma | 6 | 256 | ne
718 | Prostředky IVD pro parazity rodu Trichinella | 6 | 256 | ne
719 | Prostředky IVD pro parazity rodu Trichomonas | 6 | 256 | ne
720 | Prostředky IVD pro parazity rodu Trypanosoma | 6 | 256 | ne
721 | Prostředky IVD pro parazity rodu Wuchereria/Brugia | 6 | 256 | ne
705 | Prostředky IVD pro prvoky rodu Babesia | 6 | 256 | ne
610 | Prostředky IVD pro stanovení hlístů rodu Anisakis | 6 | 256 | ne
632 | Prostředky IVD pro tasemnice rodu Taenia | 6 | 256 | ne
704 | Prostředky IVD pro více parazitů | 6 | 256 | ne
1161 | Prostředky IVD pro volně žijící améby | 6 | 256 | ne
254 | Prostředky IVD pro plísňová infekční onemocnění | 5 | 598 | ne
699 | Prostředky IVD pro kvasinky rodu Candida | 6 | 254 | ne
700 | Prostředky IVD pro kvasinky rodu Cryptococcus | 6 | 254 | ne
834 | Prostředky IVD pro plísně rodu Aspergillus | 6 | 254 | ne
816 | Prostředky IVD pro plísně rodu Blastomyces | 6 | 254 | ne
822 | Prostředky IVD pro plísně rodu Histoplasma | 6 | 254 | ne
701 | Prostředky IVD pro Pneumocystis | 6 | 254 | ne
702 | Prostředky IVD pro Saccharomyces | 6 | 254 | ne
1159 | Prostředky IVD pro Sporothrix schenckii | 6 | 254 | ne
801 | Prostředky IVD pro stanovení plísní rodu Coccidioides | 6 | 254 | ne
835 | Prostředky IVD pro více plísní | 6 | 254 | ne
820 | Prostředky IVD pro více infekčních organismů | 5 | 598 | ne
255 | Prostředky IVD pro virová infekční onemocnění | 5 | 598 | ne
608 | Prostředek IVD pro stanovení lidského T-buněčného lymfotropního viru | 6 | 255 | ne
2352 | Prostředky IVD k detekci viru Chikungunya | 6 | 255 | ne
656 | Prostředky IVD pro adenoviry | 6 | 255 | ne
645 | Prostředky IVD pro cytomegalovirus (lidský herpesvirus 5) | 6 | 255 | ne
612 | Prostředky IVD pro echoviry | 6 | 255 | ne
613 | Prostředky IVD pro enteroviry 68-71 | 6 | 255 | ne
829 | Prostředky IVD pro hantavirus | 6 | 255 | ne
659 | Prostředky IVD pro lidské astroviry | 6 | 255 | ne
651 | Prostředky IVD pro lidský herpesvirus 6 | 6 | 255 | ne
827 | Prostředky IVD pro lidský herpesvirus 7 | 6 | 255 | ne
652 | Prostředky IVD pro lidský herpesvirus 8 | 6 | 255 | ne
634 | Prostředky IVD pro lidský metapneumovirus | 6 | 255 | ne
844 | Prostředky IVD pro lidský papillomavirus (HPV) | 6 | 255 | ne
831 | Prostředky IVD pro lidský parechovirus | 6 | 255 | ne
662 | Prostředky IVD pro noroviry | 6 | 255 | ne
664 | Prostředky IVD pro parvovirus B19 | 6 | 255 | ne
614 | Prostředky IVD pro polioviry | 6 | 255 | ne
814 | Prostředky IVD pro reoviry | 6 | 255 | ne
643 | Prostředky IVD pro respirační syncytiální virus (RSV) | 6 | 255 | ne
828 | Prostředky IVD pro rhinoviry | 6 | 255 | ne
667 | Prostředky IVD pro rotaviry | 6 | 255 | ne
669 | Prostředky IVD pro stanovení koronaviru spojeného s těžkým akutním respiračním syndromem | 6 | 255 | ne
620 | Prostředky IVD pro venezuelskou koňskou encefalitidu | 6 | 255 | ne
599 | Prostředky IVD pro více virů | 6 | 255 | ne
615 | Prostředky IVD pro virus Barmah Forest | 6 | 255 | ne
655 | Prostředky IVD pro virus BK | 6 | 255 | ne
657 | Prostředky IVD pro virus Borna | 6 | 255 | ne
611 | Prostředky IVD pro virus Coxsackie | 6 | 255 | ne
622 | Prostředky IVD pro virus Dengue | 6 | 255 | ne
658 | Prostředky IVD pro virus Ebola | 6 | 255 | ne
624 | Prostředky IVD pro virus encefalitidy Murray Valley (MVE) | 6 | 255 | ne
625 | Prostředky IVD pro virus encefalitidy St. Louis | 6 | 255 | ne
644 | Prostředky IVD pro virus Epstein-Barrové (lidský herpesvirus 4) | 6 | 255 | ne
633 | Prostředky IVD pro virus Hendra | 6 | 255 | ne
252 | Prostředky IVD pro virus hepatitidy | 6 | 255 | ne
600 | Prostředky IVD pro virus hepatitidy typu A | 7 | 252 | ne
601 | Prostředky IVD pro virus hepatitidy typu B | 7 | 252 | ne
602 | Prostředky IVD pro virus hepatitidy typu C | 7 | 252 | ne
603 | Prostředky IVD pro virus hepatitidy typu D | 7 | 252 | ne
604 | Prostředky IVD pro virus hepatitidy typu E | 7 | 252 | ne
605 | Prostředky IVD pro virus hepatitidy typu G | 7 | 252 | ne
646 | Prostředky IVD pro virus herpes simplex (lidský herpesvirus 1 a 2) | 6 | 255 | ne
808 | Prostředky IVD pro virus horečky přenášené písečnými mouchami (Sandfly fever) | 6 | 255 | ne
666 | Prostředky IVD pro virus horečky Rift Valley | 6 | 255 | ne
623 | Prostředky IVD pro virus japonské encefalitidy | 6 | 255 | ne
654 | Prostředky IVD pro virus JC | 6 | 255 | ne
687 | Prostředky IVD pro virus Junin | 6 | 255 | ne
626 | Prostředky IVD pro virus klíšťové encefalitidy | 6 | 255 | ne
837 | Prostředky IVD pro virus krymsko-konžské hemoragické horečky | 6 | 255 | ne
824 | Prostředky IVD pro virus Lassa | 6 | 255 | ne
184 | Prostředky IVD pro virus lidské imunodeficience (HIV) | 6 | 255 | ne
606 | Prostředky IVD pro virus lidské imunodeficience 1 (HIV1) | 7 | 184 | ne
1149 | Prostředky IVD pro virus lidské imunodeficience 1 a 2 (HIV1 a 2) | 7 | 184 | ne
660 | Prostředky IVD pro virus lymfocytární choriomeningitidy | 6 | 255 | ne
823 | Prostředky IVD pro virus Machupo | 6 | 255 | ne
661 | Prostředky IVD pro virus Marburg | 6 | 255 | ne
637 | Prostředky IVD pro virus Nipah | 6 | 255 | ne
636 | Prostředky IVD pro virus příušnic | 6 | 255 | ne
617 | Prostředky IVD pro virus Ross River | 6 | 255 | ne
618 | Prostředky IVD pro virus Semliki Forest | 6 | 255 | ne
619 | Prostředky IVD pro virus Sindbis | 6 | 255 | ne
635 | Prostředky IVD pro virus spalniček (rubeoly) | 6 | 255 | ne
653 | Prostředky IVD pro virus varicella-zoster (lidský herpesvirus 3) | 6 | 255 | ne
670 | Prostředky IVD pro virus vezikulární stomatitidy | 6 | 255 | ne
616 | Prostředky IVD pro virus východní koňské encefalitidy | 6 | 255 | ne
665 | Prostředky IVD pro virus vztekliny | 6 | 255 | ne
621 | Prostředky IVD pro virus západní koňské encefalitidy | 6 | 255 | ne
627 | Prostředky IVD pro virus západonilské horečky (WNV) | 6 | 255 | ne
668 | Prostředky IVD pro virus zarděnek | 6 | 255 | ne
821 | Prostředky IVD pro virus Zika | 6 | 255 | ne
628 | Prostředky IVD pro virus žluté zimnice | 6 | 255 | ne
629 | Prostředky IVD pro viry chřipky | 6 | 255 | ne
630 | Prostředky IVD pro virus chřipky typu A | 7 | 629 | ne
631 | Prostředky IVD pro virus chřipky typu B | 7 | 629 | ne
663 | Prostředky IVD pro viry parainfluenzy | 6 | 255 | ne
187 | Prostředky IVD pro klinickou chemii | 4 | 2500 | ne
871 | Prostředky IVD ke stanovení proteinů v klinické chemii | 5 | 187 | ne
740 | Prostředky IVD ke stanovení imunoglobulinů v klinické chemii | 6 | 871 | ne
1138 | Prostředky IVD pro interleukiny | 6 | 871 | ne
741 | Prostředky IVD pro komplement | 6 | 871 | ne
781 | Prostředky IVD pro stanovení kolagenu | 6 | 871 | ne
1139 | Prostředky IVD pro troponin | 6 | 871 | ne
766 | Prostředky IVD pro autoimunitní markery v klinické chemii | 5 | 187 | ne
2317 | Diagnostické prostředky k detekci více typů protilátek proti cytoplazmě neutrofilů (ANCA) | 6 | 766 | ne
2338 | Prostředky IVD k detekci anti-Yo protilátek | 6 | 766 | ne
2308 | Prostředky IVD k detekci autoimunitních protilátek proti histaminu | 6 | 766 | ne
2315 | Prostředky IVD k detekci autoimunitního onemocnění jater | 6 | 766 | ne
2335 | Prostředky IVD k detekci autoimunitního onemocnění štítné žlázy | 6 | 766 | ne
2343 | Prostředky IVD k detekci protilátek proti TSH receptoru (TSI) | 7 | 2335 | ne
2320 | Prostředky IVD k detekci protilátek proti tyreoglobulinu | 7 | 2335 | ne
2342 | Prostředky IVD k detekci protilátek proti tyreoidální peroxidáze (anti-TPO/mikrozomální) | 7 | 2335 | ne
2300 | Prostředky IVD k detekci protilátek proti beta-2glykoproteinu I | 6 | 766 | ne
2313 | Prostředky IVD k detekci protilátek proti buňkám Langerhansových ostrůvků | 6 | 766 | ne
2301 | Prostředky IVD k detekci protilátek proti centromerám | 6 | 766 | ne
2302 | Prostředky IVD k detekci protilátek proti cyklickému citrulinovanému peptidu (CCP) | 6 | 766 | ne
2303 | Prostředky IVD k detekci protilátek proti DNA | 6 | 766 | ne
2325 | Prostředky IVD k detekci protilátek proti fosfolipidům | 6 | 766 | ne
2304 | Prostředky IVD k detekci protilátek proti gangliosidům | 6 | 766 | ne
2305 | Prostředky IVD k detekci protilátek proti gliadinu | 6 | 766 | ne
2307 | Prostředky IVD k detekci protilátek proti glutamát-dekarboxyláze (GAD) | 6 | 766 | ne
2309 | Prostředky IVD k detekci protilátek proti histonu | 6 | 766 | ne
2332 | Prostředky IVD k detekci protilátek proti hladkému svalstvu | 6 | 766 | ne
2310 | Prostředky IVD k detekci protilátek proti imunoglobulinu A (IgA) | 6 | 766 | ne
2311 | Prostředky IVD k detekci protilátek proti inzulinu | 6 | 766 | ne
2299 | Prostředky IVD k detekci protilátek proti kardiolipinu | 6 | 766 | ne
2341 | Prostředky IVD k detekci protilátek proti komplexu kardiolipin-B2-glykoprotein I | 6 | 766 | ne
2316 | Prostředky IVD k detekci protilátek proti mitochondriálnímu antigenu M2 | 6 | 766 | ne
2322 | Prostředky IVD k detekci protilátek proti myeloperoxidáze z cytoplazmy neutrofilů (MPO-ANCA) | 6 | 766 | ne
2323 | Prostředky IVD k detekci protilátek proti nukleozomům | 6 | 766 | ne
2324 | Prostředky IVD k detekci protilátek proti parietálním buňkám | 6 | 766 | ne
2326 | Prostředky IVD k detekci protilátek proti proliferačnímu buněčnému jadernému antigenu (PCNA) | 6 | 766 | ne
2327 | Prostředky IVD k detekci protilátek proti proteináze 3 z cytoplazmy neutrofilů (PR3-ANCA) | 6 | 766 | ne
2306 | Prostředky IVD k detekci protilátek proti proteinu glomerulární bazální membrány (protilátek při Goodpasturovu syndromu) | 6 | 766 | ne
2333 | Prostředky IVD k detekci protilátek proti proteinu SP-100 | 6 | 766 | ne
2329 | Prostředky IVD k detekci protilátek proti sklerodermu 70 | 6 | 766 | ne
2330 | Prostředky IVD k detekci protilátek proti Sm/RNP | 6 | 766 | ne
2336 | Prostředky IVD k detekci protilátek proti tkáňové transglutamináze | 6 | 766 | ne
2337 | Prostředky IVD k detekci protilátek proti U1-RNP | 6 | 766 | ne
2312 | Prostředky IVD k detekci protilátek proti vnitřnímu faktoru | 6 | 766 | ne
2334 | Prostředky IVD k detekci protilátek typických pro Sjögrenův syndrom | 6 | 766 | ne
2331 | Prostředky IVD k detekci protilátek typických pro Smithův syndrom (anti-Sm) | 6 | 766 | ne
2314 | Prostředky IVD k detekci protilátek typu Jo-1 | 6 | 766 | ne
2328 | Prostředky IVD k detekci revmatoidního faktoru | 6 | 766 | ne
2318 | Prostředky IVD k detekci více typů antinukleárních protilátek (ANA) | 6 | 766 | ne
2319 | Prostředky IVD k detekci více typů protilátek proti extrahovatelnému nukleárnímu antigenu (ENA) | 6 | 766 | ne
2321 | Prostředky IVD k detekci více typů protilátek vznikajících při systémovém lupus erythematodes | 6 | 766 | ne
1133 | Prostředky IVD pro biologický screening v klinické chemii | 5 | 187 | ne
1143 | Prostředky IVD pro screening moči | 6 | 1133 | ne
1144 | Prostředky IVD pro screening stolice | 6 | 1133 | ne
733 | Prostředky IVD pro elektrolyty v klinické chemii | 5 | 187 | ne
724 | Prostředky IVD pro enzymy v klinické chemii | 5 | 187 | ne
725 | Prostředky IVD pro alkalickou fosfatázu | 6 | 724 | ne
726 | Prostředky IVD pro amylázu | 6 | 724 | ne
727 | Prostředky IVD pro cholinesterázu | 6 | 724 | ne
951 | Prostředky IVD pro glutation-S-transferázu | 6 | 724 | ne
728 | Prostředky IVD pro kreatinkinázu | 6 | 724 | ne
1135 | Prostředky IVD pro kyselou fosfatázu | 6 | 724 | ne
729 | Prostředky IVD pro laktátdehydrogenázu | 6 | 724 | ne
739 | Prostředky IVD pro trypsin | 6 | 724 | ne
703 | Prostředky IVD pro hemoxymetrii a krevní plyny | 5 | 187 | ne
747 | Prostředky IVD pro hormony v klinické chemii | 5 | 187 | ne
2349 | Prostředky IVD k detekci alfa-fetoproteinu (AFP) | 6 | 747 | ne
749 | Prostředky IVD pro estrogen | 6 | 747 | ne
754 | Prostředky IVD pro inzulínu podobný růstový faktor | 6 | 747 | ne
1140 | Prostředky IVD pro katecholaminy | 6 | 747 | ne
748 | Prostředky IVD pro kortizol | 6 | 747 | ne
753 | Prostředky IVD pro lidský choriový gonadotropin (hCG) | 6 | 747 | ne
1141 | Prostředky IVD pro parathormon | 6 | 747 | ne
905 | Prostředky IVD pro štítnou žlázu | 6 | 747 | ne
84 | Prostředky IVD pro klinickou chemickou toxikologii / detekci drog | 5 | 187 | ne
1349 | Prostředky IVD pro benzodiazepiny | 6 | 84 | ne
764 | Prostředky IVD pro zneužívané léky | 6 | 84 | ne
742 | Prostředky IVD pro nádorové markery v rámci klinické chemie | 5 | 187 | ne
743 | Prostředky IVD pro markery specifické pro prostatu | 6 | 742 | ne
1134 | Prostředky IVD pro stopové prvky v klinické chemii | 5 | 187 | ne
730 | Prostředky IVD pro substráty v klinické chemii | 5 | 187 | ne
731 | Prostředky IVD pro bilirubin | 6 | 730 | ne
732 | Prostředky IVD pro lipidy a lipoproteiny | 6 | 730 | ne
1136 | Prostředky IVD související s porfyrií | 6 | 730 | ne
757 | Prostředky IVD pro terapeutické monitorování léčiv v rámci klinické chemie | 5 | 187 | ne
760 | Prostředky IVD pro terapeutické monitorování antimikrobiálních léčiv | 6 | 757 | ne
758 | Prostředky IVD pro terapeutické monitorování kardiovaskulárních léčiv | 6 | 757 | ne
759 | Prostředky IVD pro terapeutické monitorování léčiv pro centrální nervový systém | 6 | 757 | ne
761 | Prostředky IVD pro terapeutické monitorování léčiv proti astmatu | 6 | 757 | ne
762 | Prostředky IVD pro terapeutické monitorování protinádorových léčiv | 6 | 757 | ne
763 | Prostředky pro terapeutické monitorování imunosupresivních léčiv | 6 | 757 | ne
786 | Prostředky IVD pro více složek v klinické chemii | 5 | 187 | ne
744 | Prostředky IVD pro vitaminy a minerály v rámci klinické chemie | 5 | 187 | ne
745 | Prostředky IVD pro vitamin B | 6 | 744 | ne
746 | Prostředky IVD pro vitamin D | 6 | 744 | ne
767 | Prostředky IVD pro koagulaci | 4 | 2500 | ne
771 | Prostředky IVD pro destičkový faktor | 5 | 767 | ne
774 | Prostředky IVD pro faktory srážení | 5 | 767 | ne
772 | Prostředky IVD pro fibrinolýzu | 5 | 767 | ne
769 | Prostředky IVD pro kalibraci/kontrolu koagulačních testů | 5 | 767 | ne
768 | Prostředky IVD pro obecnou koagulaci | 5 | 767 | ne
770 | Prostředky IVD pro speciální koagulaci | 5 | 767 | ne
773 | Prostředky IVD pro trombofilii a inhibitory koagulace | 5 | 767 | ne
1145 | Prostředky IVD související s koagulací | 5 | 767 | ne
467 | Prostředky IVD pro rychlý test | 4 | 2500 | ne
788 | Prostředky IVD pro typizaci tkáně | 4 | 2500 | ne
939 | Prostředky IVD pro screening a identifikaci protilátek pro antigenům lidských neutrofilů (HNA) | 5 | 788 | ne
937 | Prostředky IVD pro screening a identifikaci protilátek proti lidskému destičkovému antigenu (HPA) | 5 | 788 | ne
795 | Prostředky IVD pro screening a identifikaci protilátek proti lidskému leukocytárnímu antigenu (HLA) | 5 | 788 | ne
938 | Prostředky IVD pro typizaci antigenů lidských neutrofilů (HNA) | 5 | 788 | ne
189 | Prostředky IVD pro typizaci lidského leukocytárního antigenu (HLA) | 5 | 788 | ne
789 | Prostředky IVD pro typizaci více lidských leukocytárních antigenů (HLA) | 6 | 189 | ne
790 | Prostředky IVD se séry pro typizaci lidských leukocytárních antigenů A (HLA-A) | 6 | 189 | ne
791 | Prostředky IVD se séry pro typizaci lidských leukocytárních antigenů B (HLA-B) | 6 | 189 | ne
792 | Prostředky IVD se séry pro typizaci lidských leukocytárních antigenů C (HLA-C) | 6 | 189 | ne
797 | Prostředky IVD se séry pro typizaci lidských leukocytárních antigenů DP (HLA-DP) | 6 | 189 | ne
794 | Prostředky IVD se séry pro typizaci lidských leukocytárních antigenů DQ (HLA-DQ) | 6 | 189 | ne
793 | Prostředky IVD se séry pro typizaci lidských leukocytárních antigenů DR (HLA-DR) | 6 | 189 | ne
936 | Prostředky IVD pro typizaci lidských destičkových antigenů (HPA) | 5 | 788 | ne
796 | Prostředky IVD související s tkáňovou typizací | 5 | 788 | ne
243 | Doplňkové terapeutické prostředky | 2 | 2621 | ne
2287 | Bioenergetické systémy a související prostředky | 3 | 243 | ne
2288 | Bioenergetické systémy | 4 | 2287 | ne
1736 | Masážní stoly/lehátka | 3 | 243 | ne
1904 | Nástroje pro domácí provedení shiatsu | 3 | 243 | ne
1988 | Prostředky pro akupunkturu a akupresuru | 3 | 243 | ne
2136 | Zdravotnické permanentní magnety | 3 | 243 | ne
266 | Endoskopické prostředky | 2 | 2621 | ne
1190 | Elektrody pro endoterapeutický systém pro elektrochirurgickou diatermii | 3 | 266 | ne
2451 | Endoscopic sleeve seals | 3 | 266 | ne
37 | Endoskopické insuflátory a irigační a insuflační systémy a související prostředky | 3 | 266 | ne
1163 | Endoskopické insuflátory | 4 | 37 | ne
1164 | Endoskopické systémy pro výplach/insuflaci těla | 4 | 37 | ne
1454 | Endoskopické kamery a související prostředky | 3 | 266 | ne
1435 | Endoskopické kamery | 4 | 1454 | ne
2388 | Endoskopické vodicí dráty | 3 | 266 | ne
161 | Endoskopy | 3 | 266 | ne
1597 | Bronchoskopy | 4 | 161 | ne
1601 | Cystonefroskopy | 4 | 161 | ne
1602 | Cystoskopy | 4 | 161 | ne
1603 | Cystouretroskopy | 4 | 161 | ne
1902 | Endoskopy pro rekonstrukční chirurgii | 4 | 161 | ne
1616 | Mediastinoskopy | 4 | 161 | ne
1619 | Nefroskopy | 4 | 161 | ne
1632 | Torakoskopy | 4 | 161 | ne
1633 | Ureterorenoskopy | 4 | 161 | ne
1634 | Ureteroskopy | 4 | 161 | ne
1635 | Uretroskopy | 4 | 161 | ne
1710 | Endoterapeutické jehly | 3 | 266 | ne
1711 | Endoterapeutické bioptické jehly | 4 | 1710 | ne
1460 | Endoterapeutické kanyly | 3 | 266 | ne
1222 | Endoterapeutické ligátory | 3 | 266 | ne
451 | Laparoskopy a související prostředky | 3 | 266 | ne
1299 | Soupravy pro laparoskopické chirurgické výkony | 4 | 451 | ne
425 | Laryngoskopy a související prostředky | 3 | 266 | ne
1610 | Intubační laryngoskopy | 4 | 425 | ne
1854 | Resektoskopy a související prostředky | 3 | 266 | ne
1855 | Resektoskopy | 4 | 1854 | ne
2296 | Ventily k endoskopu | 3 | 266 | ne
899 | Gastrourologické prostředky | 2 | 2621 | ne
1956 | Bariéry a podpůrné pomůcky pro močovou inkontinenci | 3 | 899 | ne
2377 | Elektrické stimulační systémy k regulaci inkontinence a související prostředky | 3 | 899 | ne
1694 | Elektrické stimulační systémy pro kontrolu inkontinence | 4 | 2377 | ne
2378 | Elektrody k elektrickým stimulačním systémům pro kontrolu inkontinence | 4 | 2377 | ne
2379 | Programátory k elektrickým stimulačním systémům pro kontrolu inkontine | 4 | 2377 | ne
2260 | Gastrointestinální endoskopy | 3 | 899 | ne
1860 | Anoskopy | 4 | 2260 | ne
1598 | Choledochoskopy | 4 | 2260 | ne
1604 | Duodenoskopy | 4 | 2260 | ne
1605 | Enteroskopy | 4 | 2260 | ne
1621 | Ezofagoskopy | 4 | 2260 | ne
1607 | Gastroduodenoskopy | 4 | 2260 | ne
1608 | Gastroskopy | 4 | 2260 | ne
1599 | Kolonoskopy | 4 | 2260 | ne
1624 | Pankreatoskopy | 4 | 2260 | ne
1940 | Proktoskopy | 4 | 2260 | ne
1856 | Rektoskopy | 4 | 2260 | ne
1629 | Sigmoidoskopy | 4 | 2260 | ne
1530 | Gastrointestinální fyziologické analyzátory / systémy pro analýzu | 3 | 899 | ne
2145 | Gastrointestinální kanyly a související prostředky | 3 | 899 | ne
381 | Gastrointestinální katétry a související prostředky | 3 | 899 | ne
918 | Gastrointestinální katétry | 4 | 381 | ne
919 | Rektální katétry | 5 | 918 | ne
916 | Žlučové katétry | 5 | 918 | ne
1516 | Gastrourologické monitory / monitorovací systémy | 3 | 899 | ne
125 | Hemodialýza/hemofiltrace | 3 | 899 | ne
1637 | Dialyzátory pro hemodialýzu | 4 | 125 | ne
2011 | Hemodialyzátory s dutým vláknem | 5 | 1637 | ne
2012 | Hemodialyzátory s paralelními deskami | 5 | 1637 | ne
924 | Hemodialyzační katétry | 4 | 125 | ne
498 | Hemodialyzační katétry a související prostředky | 4 | 125 | ne
2010 | Hemodialyzační systémy | 4 | 125 | ne
2164 | Kazety k čištění hemodialyzačního systému | 4 | 125 | ne
1891 | Inhibitory vstřebávání živin | 3 | 899 | ne
1418 | Perorální inhibitory vstřebávání živin | 4 | 1891 | ne
2289 | Rukávce pro střevní bypass | 4 | 1891 | ne
1899 | Jehly pro pneumoperitoneum | 3 | 899 | ne
1556 | Jícnové dilatátory | 3 | 899 | ne
966 | Mužské kondomy | 3 | 899 | ne
2179 | Penilní protézy | 3 | 899 | ne
849 | Peritoneální katétry a související prostředky | 3 | 899 | ne
926 | Peritoneální katétry | 4 | 849 | ne
1730 | Proktologické operační stoly | 3 | 899 | ne
2211 | Prostředky k detoxikaci gastrointestinálního traktu | 3 | 899 | ne
973 | Prostředky pro odstranění kamenů | 3 | 899 | ne
974 | Košíčky pro odstranění kamenů | 4 | 973 | ne
1300 | Soupravy pro nefroskopické chirurgické výkony | 3 | 899 | ne
1305 | Soupravy pro urologické chirurgické výkony | 3 | 899 | ne
118 | Systémy pro litotripsi a související prostředky | 3 | 899 | ne
1636 | Systémy pro litotripsii | 4 | 118 | ne
933 | Systémy pro extrakorporální litotripsii | 5 | 1636 | ne
934 | Systémy pro intrakorporální litotripsii | 5 | 1636 | ne
2286 | Systémy sond pro litotripsii | 4 | 118 | ne
2261 | Urologické endoskopy | 3 | 899 | ne
360 | Urologické katétry a související prostředky | 3 | 899 | ne
1476 | Soupravy pro katetrizaci močové trubice | 4 | 360 | ne
929 | Urologické katétry | 4 | 360 | ne
1152 | Ureterální katétry | 5 | 929 | ne
932 | Uretrální katétry | 5 | 929 | ne
1475 | Drenážní uretrální katétry | 6 | 932 | ne
1732 | Urologické operační stoly | 3 | 899 | ne
752 | Žaludeční bandáž | 3 | 899 | ne
2600 | Kardiovaskulární prostředky | 2 | 2621 | ne
1594 | Angioskopy | 3 | 2600 | ne
1595 | Arterioskopy | 3 | 2600 | ne
1474 | Cévní infuzní/aspirační katétry | 3 | 2600 | ne
1044 | Defibrilátory a související prostředky | 3 | 2600 | ne
1046 | Elektrody defibrilátoru | 4 | 1044 | ne
850 | Embolizační implantáty a související prostředky | 3 | 2600 | ne
1583 | Embolizační implantáty | 4 | 850 | ne
2355 | Embolizační částice | 5 | 1583 | ne
2357 | Embolizační spirálky | 5 | 1583 | ne
2356 | Embolizační zátky | 5 | 1583 | ne
2271 | Intravaskulární filtry a související prostředky | 3 | 2600 | ne
2272 | Intravaskulární filtry | 4 | 2271 | ne
1574 | Kardiostimulátory a související prostředky | 3 | 2600 | ne
1576 | Analyzátory / systémy pro analýzu kardiostimulátoru | 4 | 1574 | ne
1575 | Kardiostimulátory | 4 | 1574 | ne
157 | Implantabilní kardiostimulátory | 5 | 1575 | ne
735 | Kardiovaskulární chirurgické prostředky | 3 | 2600 | ne
448 | Kardiovaskulární kanyly a související prostředky | 4 | 735 | ne
1459 | Kardiovaskulární kanyly | 5 | 448 | ne
1296 | Soupravy pro kardiotorakální chirurgické výkony | 4 | 735 | ne
95 | Systémy pro kardiopulmonální bypass a související prostředky | 4 | 735 | ne
2340 | Filtry pro systémy kardiopulmonálního bypassu | 5 | 95 | ne
1472 | Kanyly pro kardiopulmonální bypass | 5 | 95 | ne
1570 | Systémy pro kardiopulmonální bypass | 5 | 95 | ne
1568 | Kardiovaskulární monitory / monitorovací systémy a související prostředky | 3 | 2600 | ne
1510 | Kardiovaskulární monitory / monitorovací systémy | 4 | 1568 | ne
649 | Kardiovaskulární náhrady a související prostředky | 3 | 2600 | ne
2339 | Implantáty k prostorové modifikaci srdeční komory | 4 | 649 | ne
200 | Srdeční chlopně a související prostředky | 4 | 649 | ne
1067 | Kroužky pro srdeční anuloplastiku | 5 | 200 | ne
1066 | Srdeční chlopně | 5 | 200 | ne
2144 | Mechanické náhrady srdeční chlopně | 6 | 1066 | ne
2387 | Kardiovaskulární vodicí dráty | 3 | 2600 | ne
2008 | Lokátory žil | 3 | 2600 | ne
2222 | Prostředky k endovaskulární rekanalizaci | 3 | 2600 | ne
23 | Systémy pro angioplastiku a související prostředky | 4 | 2222 | ne
922 | Katétry pro angioplastiku | 5 | 23 | ne
1480 | Katétry pro periferní angioplastiku | 6 | 922 | ne
378 | Systémy pro angioplastiku | 5 | 23 | ne
2018 | Trombektomické systémy a související prostředky | 4 | 2222 | ne
29 | Prostředky pro měření hemodynamiky | 3 | 2600 | ne
165 | Jednotky pro měření srdečního výdeje a související prostředky | 4 | 29 | ne
1958 | Injektory indikátorů do krevního oběhu | 5 | 165 | ne
1566 | Jednotky pro měření srdečního výdeje | 5 | 165 | ne
166 | Krevní průtokoměry a související prostředky | 4 | 29 | ne
1565 | Krevní průtokoměry | 5 | 166 | ne
1881 | Dopplerovské systémy | 6 | 1565 | ne
1563 | Sfygmomanometry a související prostředky | 4 | 29 | ne
1567 | Sfygmomanometry | 5 | 1563 | ne
1569 | Elektronické sfygmomanometry | 6 | 1567 | ne
2372 | Prostředky pro oběhovou podporu | 3 | 2600 | ne
2373 | Externí kontrapulzační systémy | 4 | 2372 | ne
440 | Systémy pro oběhovou podporu a související prostředky | 4 | 2372 | ne
431 | Systémy pro žilní kompresi a související prostředky | 4 | 2372 | ne
2690 | Systém pro mimotělní oběh levostranný/pravostranný | 4 | 2372 | ne
907 | Prostředky pro srdeční elektrofyziologii/mapování | 3 | 2600 | ne
163 | Elektrokardiografy a související prostředky | 4 | 907 | ne
1079 | Elektrokardiografické elektrody/svody | 5 | 163 | ne
495 | Kardiografy | 5 | 163 | ne
1011 | Elektrokardiografy | 6 | 495 | ne
114 | Sady pro intravenózní podání a související prostředky | 3 | 2600 | ne
2158 | Bezjehlové porty | 4 | 114 | ne
977 | Sady pro intravenózní podání | 4 | 114 | ne
419 | Srdeční katétry a související prostředky | 3 | 2600 | ne
502 | Intravaskulární perfuzní katétry | 4 | 419 | ne
923 | Srdeční katétry | 4 | 419 | ne
2403 | Katetry k ablačním výkonům na srdci | 5 | 923 | ne
1481 | Katétry pro koronární angioplastiku | 5 | 923 | ne
1482 | Balonkové katétry pro koronární angioplastiku | 6 | 1481 | ne
1489 | Katétry pro srdeční mapování | 5 | 923 | ne
921 | Srdeční balonkové katétry | 5 | 923 | ne
1488 | Plicnicové katétry | 6 | 921 | ne
1793 | Srdeční resuscitátory | 3 | 2600 | ne
1562 | Stimulační svody a související prostředky | 3 | 2600 | ne
1561 | Stimulační svody | 4 | 1562 | ne
1571 | Systémy pro kompresi femorální tepny a související prostředky | 3 | 2600 | ne
2033 | Prostředky k uzavírání cév | 4 | 1571 | ne
1572 | Systémy pro kompresi femorální tepny | 4 | 1571 | ne
377 | Turnikety / systémy turniketů a související prostředky | 3 | 2600 | ne
1713 | Pneumatické turniketové systémy | 4 | 377 | ne
1712 | Turnikety | 4 | 377 | ne
102 | Laboratorní nástroje a vybavení | 2 | 2621 | ne
2280 | Držáky na mikroskopická sklíčka | 3 | 102 | ne
283 | Elektrochemické elektrody | 3 | 102 | ne
1089 | Iontově selektivní elektrody | 4 | 283 | ne
2062 | Koncentrátory vzorků | 3 | 102 | ne
76 | Laboratorní inkubátory | 3 | 102 | ne
1535 | Laboratorní komory | 3 | 102 | ne
488 | Mikrotomy a související prostředky | 3 | 102 | ne
1638 | Mikrotomy | 4 | 488 | ne
96 | Odstředivky | 3 | 102 | ne
344 | Pipety a související prostředky | 3 | 102 | ne
1639 | Pipety | 4 | 344 | ne
1640 | Mikropipety | 5 | 1639 | ne
2256 | Rotory odstředivek | 3 | 102 | ne
2233 | Tvrdoměry | 3 | 102 | ne
97 | Váhy a související prostředky | 3 | 102 | ne
1406 | Váhy | 4 | 97 | ne
1410 | Analytické váhy | 5 | 1406 | ne
1112 | Zkumavky a související prostředky | 3 | 102 | ne
1113 | Zkumavky | 4 | 1112 | ne
2639 | Aplikátory a související prostředky | 3 | 102 | ne
2672 | Laboratorní nástroje a vybavení / kontrola kvality radiofarmak | 3 | 102 | ne
2673 | Analyzátory | 3 | 102 | ne
2674 | Laboratorní viskozimetry | 3 | 102 | ne
2675 | Cyklátory | 3 | 102 | ne
2676 | Laboratorní mikroskopy | 3 | 102 | ne
2677 | Laboratorní nástroje a vybavení / laminární boxy pro nukleární medicínu | 3 | 102 | ne
2678 | Míchačky a související prostředky | 3 | 102 | ne
2679 | Přesné váhy | 3 | 102 | ne
2680 | Dávkovače | 3 | 102 | ne
2681 | Sterilizátory | 3 | 102 | ne
2682 | Parní sterilizátory | 3 | 102 | ne
902 | Neurologické prostředky | 2 | 2621 | ne
1965 | Analgetické elektrostimulační systémy | 3 | 902 | ne
1399 | Esteziometry | 3 | 902 | ne
534 | Kvantitativní senzorické měřiče | 3 | 902 | ne
993 | Algezimetry | 4 | 534 | ne
1018 | Neurologické chirurgické prostředky | 3 | 902 | ne
1019 | Kraniotomické systémy a související prostředky | 4 | 1018 | ne
1020 | Kraniotomické systémy | 5 | 1019 | ne
1464 | Neurologické kanyly | 4 | 1018 | ne
1301 | Soupravy pro neurochirurgické výkony | 4 | 1018 | ne
2230 | Vodiče nervů | 4 | 1018 | ne
2262 | Neurologické endoskopy | 3 | 902 | ne
1606 | Epiduroskopy | 4 | 2262 | ne
1614 | Lumboskopy | 4 | 2262 | ne
1617 | Myeloskopy | 4 | 2262 | ne
1620 | Neuroskopy | 4 | 2262 | ne
1531 | Neurologické fyziologické analyzátory / systémy pro analýzu | 3 | 902 | ne
1000 | Dynamometry | 4 | 1531 | ne
855 | Neurologické katétry a související prostředky | 3 | 902 | ne
1511 | Neurologické monitory / monitorovací systémy | 3 | 902 | ne
2448 | Elektrické stimulátory periferních nervů/stimulační systémy a související zařízení | 3 | 902 | ne
1695 | Systémy pro elektrickou stimulaci periferních nervů | 4 | 2448 | ne
988 | Systémy pro elektrickou stimulaci bránice / bráničního nervu a související prostředky | 3 | 902 | ne
989 | Systémy pro elektrickou stimulaci bránice / bráničního nervu | 4 | 988 | ne
1963 | Systémy pro elektrickou stimulaci centrálního nervstva | 3 | 902 | ne
130 | Oftalmické prostředky | 2 | 2621 | ne
26 | Čočky brýlí a související prostředky | 3 | 130 | ne
1080 | Čočky brýlí | 4 | 26 | ne
1085 | Diagnostické oční čočky | 3 | 130 | ne
1611 | Endoskopy pro slzný aparát | 3 | 130 | ne
1111 | Extraokulární čočky pro zvětšování obrazů | 3 | 130 | ne
480 | Keratomy a související prostředky | 3 | 130 | ne
1888 | Čepele keratomů | 4 | 480 | ne
32 | Kontaktní čočky a související prostředky | 3 | 130 | ne
1002 | Kontaktní čočky | 4 | 32 | ne
1006 | Tvrdé kontaktní čočky | 5 | 1002 | ne
1220 | Lensmetry | 3 | 130 | ne
1083 | Nitrooční čočky a související prostředky | 3 | 130 | ne
2014 | Injektory nitroočních čoček | 4 | 1083 | ne
466 | Oční kroužky | 3 | 130 | ne
65 | Oční náhrady a související prostředky | 3 | 130 | ne
1875 | Oční protézy | 4 | 65 | ne
1270 | Implantabilní náhrady oka | 5 | 1875 | ne
1084 | Nitrooční čočky | 6 | 1270 | ne
1914 | Oční tonometry a související prostředky | 3 | 130 | ne
1915 | Oční tonometry | 4 | 1914 | ne
1622 | Oftalmologické endoskopy | 3 | 130 | ne
1526 | Oftalmologické fyziologické analyzátory / systémy pro analýzu | 3 | 130 | ne
1955 | Oftalmologické háčky | 3 | 130 | ne
2391 | Oftalmologické kamery | 3 | 130 | ne
1461 | Oftalmologické kanyly | 3 | 130 | ne
1471 | Oftalmologické irigační/aspirační kanyly | 4 | 1461 | ne
2346 | Oftalmologické kryochirurgické systémy a související prostředky | 3 | 130 | ne
2347 | Oftalmologické kryochirurgické systémy | 4 | 2346 | ne
1728 | Oftalmologické operační stoly | 3 | 130 | ne
413 | Oftalmoskopy a související prostředky | 3 | 130 | ne
1081 | Oftalmoskopy | 4 | 413 | ne
2444 | Oftalmologické sondy | 3 | 130 | ne
2449 | Systémy sítnicových protéz a související zařízení | 3 | 130 | ne
2450 | Systémy sítnicových protéz | 4 | 2449 | ne
1303 | Soupravy pro oftalmologické chirurgické výkony | 3 | 130 | ne
1291 | Systémy korneálních trepanů a související prostředky | 3 | 130 | ne
1877 | Násadce pro systémy korneálních trepanů | 4 | 1291 | ne
1292 | Systémy korneálních trepanů | 4 | 1291 | ne
538 | Systémy pro fakoemulzifikaci/vitrektomii a související prostředky | 3 | 130 | ne
1642 | Systémy pro fakoemulzifikaci/vitrektomii | 4 | 538 | ne
2650 | Pupilometrie | 3 | 130 | ne
903 | Ortopedické prostředky | 2 | 2621 | ne
295 | Artroskopy a související prostředky | 3 | 903 | ne
1596 | Artroskopy | 4 | 295 | ne
1295 | Soupravy pro artroskopické chirurgické výkony | 4 | 295 | ne
2213 | Imobilizéry kloubů | 3 | 903 | ne
25 | Implantabilní kloubní náhrady a související prostředky | 3 | 903 | ne
1266 | Implantabilní kloubní náhrady | 4 | 25 | ne
1198 | Implantabilní kolenní náhrady | 5 | 1266 | ne
1200 | Náhrady femuru pro kolenní kloub | 6 | 1198 | ne
1201 | Náhrady tibie pro kolenní kloub | 6 | 1198 | ne
1202 | Náhrady tibie/vložky pro kolenní kloub | 6 | 1198 | ne
1203 | Patelární náhrady | 6 | 1198 | ne
1199 | Totální kolenní náhrady | 6 | 1198 | ne
1204 | Unikondylární náhrady femuru pro kolenní kloub | 6 | 1198 | ne
1205 | Unikondylární náhrady tibie pro kolenní kloub | 6 | 1198 | ne
1259 | Implantabilní loketní náhrady | 5 | 1266 | ne
1263 | Náhrady loketní části humeru | 6 | 1259 | ne
1262 | Náhrady loketní části ulny | 6 | 1259 | ne
734 | Implantabilní náhrada kyčle | 5 | 1266 | ne
1137 | Acetabulární vložky | 6 | 734 | ne
805 | Femorální kyčelní náhrady | 6 | 734 | ne
2390 | Femorální/tibiální extenze | 6 | 734 | ne
2277 | Náhrady acetabula | 6 | 734 | ne
1160 | Náhrady diafýzy femuru | 6 | 734 | ne
1142 | Náhrady femorální hlavice | 6 | 734 | ne
1009 | Totální kyčelní náhrady | 6 | 734 | ne
1279 | Implantabilní náhrady kotníku | 5 | 1266 | ne
1314 | Celkové náhrady kotníku | 6 | 1279 | ne
1315 | Talární náhrada pro kotník | 6 | 1279 | ne
1316 | Tibiální náhrady pro kotník | 6 | 1279 | ne
1280 | Implantabilní náhrady zápěstí | 5 | 1266 | ne
1258 | Implantabilní ramenní náhrady | 5 | 1266 | ne
1261 | Náhrady diafýzy humeru pro ramenní kloub | 6 | 1258 | ne
2157 | Náhrady hlavice humeru | 6 | 1258 | ne
2275 | Reverzní endoprotézy ramenního kloubu | 6 | 1258 | ne
2276 | Reverzní endoprotézy ramenní kloubní jamky | 7 | 2275 | ne
1260 | Systémy implantabilních ramenních | 6 | 1258 | ne
1283 | Kloubní spacery | 5 | 1266 | ne
1307 | Náhrady kloubů prstů nohy | 5 | 1266 | ne
1306 | Náhrady kloubů prstů ruky | 5 | 1266 | ne
1467 | Náhrady temporomandibulárního kloubu | 5 | 1266 | ne
2297 | Páteřní náhrady | 5 | 1266 | ne
1309 | Náhrady meziobratlových plotének | 6 | 2297 | ne
1351 | Zkušební kloubní náhrady | 4 | 25 | ne
1746 | Kostní distraktory a související prostředky | 3 | 903 | ne
1747 | Kostní distraktory | 4 | 1746 | ne
517 | Kostní hřeby a související prostředky | 3 | 903 | ne
1541 | Kostní hřeby | 4 | 517 | ne
2150 | Nástroje k implantaci ortopedických náhrad | 3 | 903 | ne
62 | Ortopedické cementy a související prostředky | 3 | 903 | ne
1692 | Extraktory ortopedického cementu | 4 | 62 | ne
2278 | Kostní výplň pro obratle | 4 | 62 | ne
1194 | Omezovače ortopedického cementu | 4 | 62 | ne
1054 | Ortopedické cementy | 4 | 62 | ne
2384 | Ortopedické mixéry cementu | 4 | 62 | ne
1999 | Ortopedické fixační systémy a související prostředky | 3 | 903 | ne
1729 | Ortopedické operační stoly | 3 | 903 | ne
497 | Ortopedické sádrovací prostředky | 3 | 903 | ne
1867 | Pily na řezání sádry | 4 | 497 | ne
1304 | Soupravy pro ortopedické chirurgické výkony | 3 | 903 | ne
2241 | Ortopedické implantační kity | 4 | 1304 | ne
954 | Systémy pro fixaci páteře a související prostředky | 3 | 903 | ne
2049 | Destičky pro fixaci páteře | 4 | 954 | ne
2383 | Implantáty k fixaci (artrodéze) sakroiliakálního skloubení | 4 | 954 | ne
955 | Systémy pro fixaci páteře | 4 | 954 | ne
1907 | Systémy pro vnitřní fixaci páteře | 5 | 955 | ne
2110 | Závěs paže | 3 | 903 | ne
672 | Plastická chirurgie a kosmetické prostředky | 2 | 2621 | ne
515 | Epilátory a související prostředky | 3 | 672 | ne
1647 | Epilátory | 4 | 515 | ne
2115 | Elektrolytické epilační systémy | 5 | 1647 | ne
2114 | Mechanické epilátory | 5 | 1647 | ne
203 | Prsní implantáty a související prostředky | 3 | 672 | ne
2151 | Mírky pro prsní implantáty | 4 | 203 | ne
1267 | Prsní implantáty | 4 | 203 | ne
897 | Pomůcky pro osoby se zdravotním postižením | 2 | 2621 | ne
592 | Osobní pomůcky pro lékařské ošetření | 3 | 897 | ne
1413 | Výrobky pro testování/hodnocení kognitivních funkcí | 4 | 592 | ne
443 | Pomocné produkty pro osobní péči a ochranu | 3 | 897 | ne
2135 | Chrániče kyčelního kloubu | 4 | 443 | ne
481 | Gastrourologické stomické prostředky | 4 | 443 | ne
2007 | Gastrointestinální stomické kanyly | 5 | 481 | ne
1310 | Intestinální stomické sáčky | 5 | 481 | ne
1313 | Urostomické sáčky | 5 | 481 | ne
958 | Pomocné oděvy | 4 | 443 | ne
1930 | Pomocné výrobky pro péči o tracheostomii | 4 | 443 | ne
961 | Pomůcky pro oblékání a svlékání | 4 | 443 | ne
960 | Pomůcky pro ochranu těla | 4 | 443 | ne
978 | Pomůcky pro očistu těla | 4 | 443 | ne
962 | Pomůcky pro použití toalety | 4 | 443 | ne
982 | Pomůcky pro sexuální aktivity | 4 | 443 | ne
979 | Pomůcky pro úpravu vzhledu | 4 | 443 | ne
980 | Pomůcky pro manikúru/pedikúru | 5 | 979 | ne
981 | Pomůcky pro péči o vlasy | 5 | 979 | ne
976 | Prostředky pro čištění/ochranu kůže | 4 | 443 | ne
3 | Pomocné výrobky pro osobní mobilitu | 3 | 897 | ne
331 | Invalidní vozíky a související prostředky | 4 | 3 | ne
1097 | Invalidní vozíky | 5 | 331 | ne
1093 | Invalidní vozíky poháněné manuálně | 6 | 1097 | ne
1924 | Invalidní vozíky poháněné doprovázející osobou/uživatelem | 7 | 1093 | ne
1923 | Invalidní vozíky poháněné uživatelem | 7 | 1093 | ne
1092 | Invalidní vozíky s pohonem | 6 | 1097 | ne
1925 | Invalidní vozíky poháněné elektromotorem | 7 | 1092 | ne
1927 | Invalidní vozíky poháněné elektromotorem řízené doprovázející osobou | 8 | 1925 | ne
1926 | Invalidní vozíky poháněné elektromotorem řízené doprovázející osobou/uživatelem | 8 | 1925 | ne
1928 | Invalidní vozíky poháněné elektromotorem řízené uživatelem | 8 | 1925 | ne
1091 | Invalidní vozíky s posilovačem | 6 | 1097 | ne
1098 | Invalidní vozíky se speciálními funkcemi | 6 | 1097 | ne
1954 | Bariatrické invalidní vozíky | 7 | 1098 | ne
1105 | Sportovní invalidní vozíky | 7 | 1098 | ne
1108 | Pomocné skútry | 5 | 331 | ne
1090 | Příslušenství k invalidnímu vozíku | 5 | 331 | ne
1042 | Orientační pomůcky | 4 | 3 | ne
1065 | Pomocná kola | 4 | 3 | ne
1055 | Pomocné automobily | 4 | 3 | ne
1064 | Pomocné mopedy/motocykly/čtyřkolky | 4 | 3 | ne
275 | Pomocné prostředky pro chůzi | 4 | 3 | ne
1109 | Chodítka / chodítka s rámem | 5 | 275 | ne
191 | Chodítka | 6 | 1109 | ne
2017 | Chodítka s rámem | 6 | 1109 | ne
1110 | Vycházkové hole / berle | 5 | 275 | ne
1993 | Berle | 6 | 1110 | ne
1994 | Hole (vycházkové) | 6 | 1110 | ne
1096 | Pomůcky pro přemísťování/otáčení | 4 | 3 | ne
1114 | Pomůcky pro zvedání | 4 | 3 | ne
1056 | Úpravy pro pomocný automobil | 4 | 3 | ne
2396 | Zvedací systémy pro pacienty | 4 | 3 | ne
1483 | Pomocné výrobky pro zlepšení osobního prostředí | 3 | 897 | ne
479 | Pomůcky pro měření | 4 | 1483 | ne
1453 | Pomůcky pro řízení prostředí | 4 | 1483 | ne
532 | Pomocný nábytek/úpravy pro domácnost a jiné prostory | 3 | 897 | ne
1416 | Pomocná křesla a související prostředky | 4 | 532 | ne
1417 | Pomocná křesla | 5 | 1416 | ne
1361 | Pomocná lůžka | 4 | 532 | ne
1414 | Pomocné stoly | 4 | 532 | ne
1421 | Pomocné zařízení pro otvírání/zavírání domácích fixních zařízení | 4 | 532 | ne
1423 | Pomůcky pro bezpečnost domácnosti | 4 | 532 | ne
511 | Pomůcky pro komunikaci a informace | 3 | 897 | ano
1438 | Audiovizuální prostředky | 4 | 511 | ano
1426 | Komunikační pomůcky pro kreslení/psaní | 4 | 511 | ano
1444 | Pomůcky pro čtení | 4 | 511 | ano
1443 | Pomůcky pro signalizaci/indikaci/upozornění | 4 | 511 | ano
1440 | Pomůcky pro telefonování/telemetrii | 4 | 511 | ano
1425 | Prostředky pro tvorbu hlasu | 4 | 511 | ano
1496 | Umělé hrtany | 5 | 1425 | ano
505 | Pomůcky pro manipulaci s prostředky/předměty | 3 | 897 | ano
1448 | Pomůcky pro fixaci předmětů | 4 | 505 | ano
501 | Pomůcky pro nácvik dovedností | 3 | 897 | ano
1865 | Pomocné výrobky pro nácvik každodenních činností | 4 | 501 | ano
1122 | Pomůcky pro nácvik alternativní komunikace / posílení komunikace | 4 | 501 | ano
1123 | Pomůcky pro nácvik kognitivních dovedností | 4 | 501 | ano
1197 | Pomůcky pro nácvik ovládání-řízení | 4 | 501 | ano
1121 | Pomůcky pro nácvik písemné/verbální komunikace | 4 | 501 | ano
1125 | Pomůcky pro nácvik školních dovedností | 4 | 501 | ano
1128 | Pomůcky pro nácvik sociálních dovedností | 4 | 501 | ano
1124 | Pomůcky pro nácvik základních dovedností | 4 | 501 | ano
1127 | Pomůcky pro umělecký výcvik | 4 | 501 | ano
519 | Pomůcky pro péči o domácnost | 3 | 897 | ano
1366 | Pomůcky pro mytí nádobí | 4 | 519 | ano
1367 | Pomůcky pro příjem potravy/tekutin | 4 | 519 | ano
1365 | Pomůcky pro přípravu potravin/nápojů | 4 | 519 | ano
1368 | Pomůcky pro úklid domácnosti | 4 | 519 | ano
1369 | Pomůcky pro výrobu/údržbu textilu | 4 | 519 | ano
1126 | Pomůcky pro profesní výcvik | 3 | 897 | ano
526 | Pomůcky pro rekreaci | 3 | 897 | ano
1512 | Pomocné nástroje a materiály pro řemeslnou práci | 4 | 526 | ano
304 | Vnější protézy/ortézy | 3 | 897 | ano
1271 | Lůžka pro vnější náhrady končetin | 4 | 304 | ano
1132 | Ortézy | 4 | 304 | ano
832 | Ortopedické ortézy | 5 | 1132 | ano
2172 | Ortézy na dolní končetiny | 6 | 832 | ano
1334 | Ortopedická obuv | 7 | 2172 | ano
2298 | Ortézy pro horní končetiny | 6 | 832 | ano
2137 | Ortopedické vložky s permanentními magnety | 6 | 832 | ano
1774 | Páteřní ortézy | 6 | 832 | ano
1265 | Vnější náhrady | 4 | 304 | ano
2585 | Porodnické/gynekologické prostředky | 2 | 2621 | ne
1555 | Cervikální dilatátory | 3 | 2585 | ne
945 | Cervikální kloboučky | 3 | 2585 | ne
1001 | Fetální elektrody na pokožku hlavy | 3 | 2585 | ne
1727 | Gynekologické operační stoly | 3 | 2585 | ne
1986 | Menstruační tampóny | 3 | 2585 | ne
1987 | Menstruační vložky | 3 | 2585 | ne
500 | Nitroděložní katétry a související prostředky | 3 | 2585 | ne
920 | Nitroděložní katétry | 4 | 500 | ne
2386 | Nitroděložní tělíska a související prostředky | 3 | 2585 | ne
1989 | Nitroděložní tělíska | 4 | 2386 | ne
197 | Pesary | 3 | 2585 | ne
1515 | Porodnické monitory / monitorovací systémy | 3 | 2585 | ne
1734 | Porodnické stoly | 3 | 2585 | ne
2263 | Porodnické/gynekologické endoskopy | 3 | 2585 | ne
1593 | Amnioskopy | 4 | 2263 | ne
1615 | Duktoskopy pro mléčnou žlázu | 4 | 2263 | ne
1609 | Hysteroskopy | 4 | 2263 | ne
1600 | Kuldoskopy | 4 | 2263 | ne
1612 | Laparoskopy | 4 | 2263 | ne
1628 | Salpingoskopy | 4 | 2263 | ne
1529 | Porodnické/gynekologické fyziologické analyzátory / systémy pro analýzu | 3 | 2585 | ne
1810 | Poševní spekula | 3 | 2585 | ne
1402 | Soupravy pro amniocentézu | 3 | 2585 | ne
1302 | Soupravy pro porodnické/gynekologické chirurgické výkony | 3 | 2585 | ne
967 | Ženské kondomy | 3 | 2585 | ne
901 | Produkty a úpravy pro zdravotnická zařízení | 2 | 2621 | ne
337 | Chladničky/mrazicí boxy a související prostředky | 3 | 901 | ne
1780 | Chladničky | 4 | 337 | ne
1781 | Mrazicí boxy | 4 | 337 | ne
1792 | Laboratorní mrazicí boxy | 5 | 1781 | ne
2452 | Myčky/dezinfektory a související zařízení | 3 | 901 | ne
339 | Myčky/dekontaminátory prostředků | 4 | 2452 | ne
1521 | Diktovací systémy a související prostředky | 3 | 901 | ne
1522 | Diktovací systémy | 4 | 1521 | ne
1966 | Dopravníky | 3 | 901 | ne
522 | Intravenózní držáky/stojany a související prostředky | 3 | 901 | ne
1673 | Intravenózní držáky/stojany | 4 | 522 | ne
261 | Jednotky s laminárním prouděním vzduchu | 3 | 901 | ne
1037 | Koše na nebezpečný odpad | 3 | 901 | ne
2258 | Měřiče elektrických parametrů | 3 | 901 | ne
1412 | Nábytek | 3 | 901 | ne
518 | Nádoby | 3 | 901 | ne
454 | Pece | 3 | 901 | ne
1962 | Laboratorní pece | 4 | 454 | ne
1869 | Počítačové diskové jednotky | 3 | 901 | ne
1323 | Podlahové rohože | 3 | 901 | ne
2175 | Přepravní zařízení | 3 | 901 | ne
1996 | Prostředky k sanitaci a údržbě zdravotnických prostředků a související prostředky | 3 | 901 | ne
1311 | Pytle na prádlo | 3 | 901 | ne
1967 | Rampy | 3 | 901 | ne
545 | Rozhlasové přijímače | 3 | 901 | ne
567 | Sety pro odklízení rozlitých materiálů | 3 | 901 | ne
317 | Skříně | 3 | 901 | ne
1346 | Ohřívací skříňky | 4 | 317 | ne
1376 | Skříně pro biologickou bezpečnost | 4 | 317 | ne
2225 | Spalovače | 3 | 901 | ne
1503 | Sterilizátory a související prostředky | 3 | 901 | ne
324 | Stojany | 3 | 901 | ne
581 | Systémy na čištění vody a související prostředky | 3 | 901 | ne
478 | Systémy pagerů a související prostředky | 3 | 901 | ne
1910 | Systémy pagerů | 4 | 478 | ne
582 | Systémy pro dodávku pracovních médií | 3 | 901 | ne
1379 | Systémy výlevek | 3 | 901 | ne
455 | Tachometry | 3 | 901 | ne
2252 | Technické a dílenské nástroje | 3 | 901 | ne
580 | Transformátory | 3 | 901 | ne
1847 | Vozíky | 3 | 901 | ne
1364 | Zdroje napájení | 3 | 901 | ne
1906 | Značky pro zdravotnická zařízení | 3 | 901 | ne
2723 | Výpočetní technika | 3 | 901 | ne
2595 | Prostředky pro fyzikální terapii | 2 | 2621 | ano
1068 | Cvičební zařízení a související prostředky | 3 | 2595 | ano
174 | Masážní prostředky a související prostředky | 3 | 2595 | ano
1331 | Terapeutické vany | 3 | 2595 | ano
333 | Trakční systémy a související prostředky | 3 | 2595 | ano
1737 | Trakční stoly | 4 | 333 | ne
1645 | Trakční systémy | 4 | 333 | ne
1917 | Trakční systémy bez napájení | 5 | 1645 | ne
1916 | Trakční systémy s napájením | 5 | 1645 | ne
904 | Prostředky pro manipulaci s tělní tkání a její reparaci | 2 | 2621 | ne
355 | Chirurgická síťka a související prostředky | 3 | 904 | ne
1293 | Chirurgická síťka | 4 | 355 | ne
2244 | Perineo-gynekologická chirurgická síťka | 5 | 1293 | ne
2350 | Chirurgická síťka ke korekci prolapsu pánevních orgánů | 6 | 2244 | ne
2245 | Síťka pro operace břišní kýly | 5 | 1293 | ne
2359 | Víceúčelová chirurgická síťka | 5 | 1293 | ne
1171 | Chirurgické nástroje/systémy a související prostředky | 3 | 904 | ne
2117 | Aplikátory chirurgických lepidel a tmelů | 4 | 1171 | ne
274 | Aplikátory tkáňových svorek a související prostředky | 4 | 1171 | ne
1174 | Aplikátory tkáňových svorek | 5 | 274 | ne
1191 | Tkáňové svorky | 5 | 274 | ne
473 | Aproximátory | 4 | 1171 | ne
565 | Backhausovy svorky | 4 | 1171 | ne
1233 | Bodce | 4 | 1171 | ne
300 | Bužie | 4 | 1171 | ne
1864 | Uretrální bužie | 5 | 300 | ne
513 | Chirurgická elevatoria | 4 | 1171 | ne
512 | Chirurgické drivery | 4 | 1171 | ne
1822 | Ortopedické drivery | 5 | 512 | ne
1824 | Drivery pro dráty | 6 | 1822 | ne
1458 | Chirurgické kamery a související prostředky | 4 | 1171 | ne
1437 | Chirurgické kamery | 5 | 1458 | ne
1679 | Chirurgické kotvy | 4 | 1171 | ne
1872 | Chirurgické laserové systémy | 4 | 1171 | ne
1871 | Laserové systémy pro všeobecnou chirurgii | 5 | 1872 | ne
2608 | Oftalmologické laserové systémy | 5 | 1872 | ne
1806 | Chirurgické lopatky | 4 | 1171 | ne
2118 | Chirurgické manipulátory | 4 | 1171 | ne
27 | Chirurgické mikroskopy | 4 | 1171 | ne
1719 | Chirurgické nože/skalpely | 4 | 1171 | ne
1991 | Oftalmologické nože | 5 | 1719 | ne
1785 | Chirurgické nůžky | 4 | 1171 | ne
1788 | Endoterapeutické nůžky | 5 | 1785 | ne
1786 | Oftalmologické nůžky | 5 | 1785 | ne
1789 | Porodnické/gynekologické nůžky | 5 | 1785 | ne
1778 | Chirurgické perforátory | 4 | 1171 | ne
301 | Chirurgické sondy | 4 | 1171 | ne
1818 | Chirurgické stripery | 4 | 1171 | ne
1957 | Chirurgické svorky | 4 | 1171 | ne
1286 | Chirurgické tampony | 4 | 1171 | ne
509 | Depresory | 4 | 1171 | ne
1102 | Dermatomy a související prostředky | 4 | 1171 | ne
1103 | Dermatomy | 5 | 1102 | ne
299 | Dilatátory a související prostředky | 4 | 1171 | ne
1974 | Disektory | 4 | 1171 | ne
1186 | Elektrokauterizační systémy a související prostředky | 4 | 1171 | ne
1234 | Elektrokauterizační systémy | 5 | 1186 | ne
950 | Exkavátory | 4 | 1171 | ne
1641 | Keratomy | 4 | 1171 | ne
359 | Kleště a související prostředky | 4 | 1171 | ne
1206 | Kleště | 5 | 359 | ne
1224 | Bioptické kleště | 6 | 1206 | ne
1223 | Endoterapeutické kleště | 6 | 1206 | ne
1208 | Endoterapeutické bioptické kleště | 7 | 1223 | ne
1207 | Bronchoskopické bioptické kleště | 8 | 1208 | ne
1215 | Gastrourologické endoterapeutické bioptické kleště s vláknovou optikou | 8 | 1208 | ne
1214 | Endoterapeutické kleště pro odstranění kamenů | 7 | 1223 | ne
1944 | Laparoskopické kleště | 7 | 1223 | ne
2385 | Kleště gynekologické | 6 | 1206 | ne
975 | Kleště pro odstranění kamenů | 6 | 1206 | ne
1216 | Oftalmologické kleště | 6 | 1206 | ne
2419 | Klíče | 4 | 1171 | ne
287 | Kličky a související prostředky | 4 | 1171 | ne
1230 | Kličky | 5 | 287 | ne
1231 | Polypektomické kličky | 6 | 1230 | ne
890 | Kostní závitníky | 4 | 1171 | ne
2105 | Kryochirurgické systémy a související prostředky | 4 | 1171 | ne
911 | Kryochirurgické systémy | 5 | 2105 | ne
334 | Kyrety | 4 | 1171 | ne
1221 | Ligátory a související prostředky | 4 | 1171 | ne
468 | Lžičky | 4 | 1171 | ne
306 | Motoricky poháněné chirurgické nástrojové systémy a související prostředky | 4 | 1171 | ne
2422 | Násadce pro chirurgické nástroje | 5 | 306 | ne
2366 | Ortopedické ohýbačky | 4 | 1171 | ne
132 | Osteotomy a související prostředky | 4 | 1171 | ne
595 | Pěchovadla a související prostředky | 4 | 1171 | ne
1832 | Pěchovadla | 5 | 595 | ne
330 | Perforátory | 4 | 1171 | ne
1878 | Kraniální perforátory | 5 | 330 | ne
516 | Pilníky | 4 | 1171 | ne
311 | Pily a související prostředky | 4 | 1171 | ne
1227 | Čepele pil | 5 | 311 | ne
2423 | Motoricky poháněné pilky | 6 | 1227 | ne
1226 | Pily | 5 | 311 | ne
1247 | Chirurgické pily | 6 | 1226 | ne
1228 | Pitevní pily | 6 | 1226 | ne
963 | Příchytky a související prostředky | 4 | 1171 | ne
964 | Příchytky | 5 | 963 | ne
1281 | Raspatoria | 4 | 1171 | ne
310 | Raspatoria/dláta a související prostředky | 4 | 1171 | ne
1183 | Dláta | 5 | 310 | ne
1184 | Žlábková dláta | 5 | 310 | ne
1880 | Rašple | 4 | 1171 | ne
280 | Rozvěrače/háky a související prostředky | 4 | 1171 | ne
1790 | Rozvěrače | 5 | 280 | ne
1289 | Sondy | 4 | 1171 | ne
2605 | Soupravy pro chirurgický výkon | 4 | 1171 | ne
1017 | Šroubováky | 4 | 1171 | ne
1767 | Šrouby | 4 | 1171 | ne
1768 | Kostní šrouby | 5 | 1767 | ne
2406 | Kraniofaciální kostní šrouby | 6 | 1768 | ne
2407 | Ortopedické kostní šrouby | 6 | 1768 | ne
2408 | Spinální kostní šrouby | 6 | 1768 | ne
551 | Stereotaktické chirurgické systémy a související prostředky | 4 | 1171 | ne
338 | Štípací kleště | 4 | 1171 | ne
2344 | Systémy k ablaci na srdci a související prostředky | 4 | 1171 | ne
2362 | Systémy k lokalizaci nervů a související prostředky | 4 | 1171 | ne
2363 | Sondy k lokalizaci nervů | 5 | 2362 | ne
2246 | Systémy k lokalizaci nervů | 5 | 2362 | ne
1185 | Systémy pro elektrochirurgickou diatermii a související prostředky | 4 | 1171 | ne
558 | Systémy shaveru a související prostředky | 4 | 1171 | ne
427 | Trokary a související prostředky | 4 | 1171 | ne
1850 | Tunelátory | 4 | 1171 | ne
2166 | Tunelátor pro katetry | 5 | 1850 | ne
1187 | Ultrazvukové chirurgické systémy a související prostředky | 4 | 1171 | ne
1919 | Koncovky násadců pro ultrazvukové chirurgické systémy | 5 | 1187 | ne
2279 | Ultrazvukové chirurgické systémy | 5 | 1187 | ne
1700 | Vodiče pro laserový svazek | 4 | 1171 | ne
24 | Obvazy a související prostředky | 3 | 904 | ne
2447 | Obvazové kleště | 4 | 24 | ne
1048 | Hemostatické přípravky | 4 | 24 | ne
2040 | Hemostatika z rostlinných sacharidů | 5 | 1048 | ne
1319 | Nevstřebatelné hemostatické přípravky | 5 | 1048 | ne
1318 | Vstřebatelné hemostatické přípravky | 5 | 1048 | ne
1372 | Kýlní pásy | 4 | 24 | ne
453 | Obvazy | 4 | 24 | ne
1238 | Gázové obvazy | 5 | 453 | ne
2168 | Nehtové obvazy | 5 | 453 | ne
2267 | Obvazy na jizvy | 5 | 453 | ne
1244 | Obvazy pro péči o jizvy | 6 | 2267 | ne
2026 | Obvazy na pokožku | 5 | 453 | ne
2027 | Obvazy na sliznice | 5 | 453 | ne
1236 | Anorektální obvazy | 6 | 2027 | ne
1240 | Oční obvazy | 6 | 2027 | ne
1245 | Poševní obvazy | 6 | 2027 | ne
2028 | Tlakové a podpůrné obvazy | 5 | 453 | ne
1232 | Adhezivní pásky | 6 | 2028 | ne
1371 | Obinadla | 6 | 2028 | ne
1241 | Obvazy pro femorální tepnu | 6 | 2028 | ne
345 | Teplé/studené obklady | 4 | 24 | ne
2367 | Obklady a zábaly pro termoterapeutické systémy | 5 | 345 | ne
242 | Šicí materiály a související prostředky | 3 | 904 | ne
874 | Šicí materiály | 4 | 242 | ne
867 | Částečně vstřebatelné šicí materiály | 5 | 874 | ne
869 | Mnohovláknové šicí materiály | 5 | 874 | ne
868 | Monofilamentní šicí materiály | 5 | 874 | ne
864 | Nevstřebatelné šicí materiály | 5 | 874 | ne
865 | Přírodní nevstřebatelné šicí materiály | 6 | 864 | ne
882 | Kovové šicí materiály | 7 | 865 | ne
866 | Syntetické nevstřebatelné šicí materiály | 6 | 864 | ne
861 | Vstřebatelné šicí materiály | 5 | 874 | ne
862 | Přírodní vstřebatelné šicí materiály | 6 | 861 | ne
863 | Syntetické vstřebatelné šicí materiály | 6 | 861 | ne
2281 | Šicí nástroje | 4 | 242 | ne
2282 | Šicí jednotky | 5 | 2281 | ne
1150 | Šicí jehly | 5 | 2281 | ne
442 | Vypínací vlákna | 4 | 242 | ne
202 | Stenty a související prostředky | 3 | 904 | ne
1969 | Stenty | 4 | 202 | ne
384 | Cévní stenty | 5 | 1969 | ne
2146 | Cévní lékové stenty | 6 | 384 | ne
1701 | Stenty do věnčitých tepen vylučující léčivo | 7 | 2146 | ne
2126 | Intrakraniální cévní stenty | 6 | 384 | ne
2127 | Stenty do aorty | 6 | 384 | ne
1946 | Stenty do periferních tepen | 6 | 384 | ne
2140 | Stenty do krčních tepen | 7 | 1946 | ne
2141 | Stenty do ledvinových tepen | 7 | 1946 | ne
1949 | Stenty do periferních tepen uvolňující léčivý přípravek | 7 | 1946 | ne
999 | Stenty do věnčitých tepen | 6 | 384 | ne
2016 | Vstřebatelné cévní stenty | 6 | 384 | ne
412 | Nevaskulární stenty | 5 | 1969 | ne
2401 | Gastrointestinální stenty | 6 | 412 | ne
2119 | Biliární stenty | 7 | 2401 | ne
2121 | Jícnové stenty | 7 | 2401 | ne
2429 | Kolonické stenty | 7 | 2401 | ne
2122 | Pankreatické stenty | 7 | 2401 | ne
2123 | Močové stenty | 6 | 412 | ne
2125 | Ureterální stenty | 7 | 2123 | ne
2124 | Uretrální stenty | 7 | 2123 | ne
2120 | Tracheální/bronchiální stenty | 6 | 412 | ne
2142 | Vaginální stenty | 6 | 412 | ne
2055 | Vstřebatelné stenty | 5 | 1969 | ne
262 | Svorky a související prostředky | 3 | 904 | ne
1432 | Staplery | 4 | 262 | ne
1235 | Endoskopické staplery | 5 | 1432 | ne
2235 | Endoskopické staplery | 5 | 1432 | ne
2236 | Staplery pro klasickou otevřenou chirurgii | 5 | 1432 | ne
2234 | Staplery s řezací funkcí | 5 | 1432 | ne
1431 | Svorky | 4 | 262 | ne
2075 | Systémy k terapii pokožky a související prostředky | 3 | 904 | ne
2077 | Aplikátory systémů pro povrchovou úpravu pokožky | 4 | 2075 | ne
1870 | Dermatologické laserové systémy | 4 | 2075 | ne
2076 | Systémy pro povrchovou úpravu pokožky | 4 | 2075 | ne
2195 | Systémy pro extrakorporální terapii rázovou vlnou a související prostředky | 3 | 904 | ne
2197 | Aplikátory k systémům pro extrakorporální terapii rázovou vlnou | 4 | 2195 | ne
2196 | Systémy pro extrakorporální terapii rázovou vlnou | 4 | 2195 | ne
1057 | Ortopedické systémy pro extrakorporální terapii rázovou vlnou | 5 | 2196 | ne
1643 | Ortopedické systémy pro extrakorporální terapii rázovou vlnou | 6 | 1057 | ne
560 | Systémy pro konturování kůže a související prostředky | 3 | 904 | ne
2039 | Systémy ke zkapalnění tuku | 4 | 560 | ne
1430 | Systémy pro konturování kůže | 4 | 560 | ne
1086 | Systémy pro podtlakovou terapii ran a související prostředky | 3 | 904 | ne
2036 | Systémy pro terapii ran | 4 | 1086 | ne
1294 | Systémy pro podtlakovou terapii ran | 5 | 2036 | ne
2292 | Tkáňová lepidla a tmely | 3 | 904 | ne
575 | Tkáňové rekonstrukční materiály | 3 | 904 | ne
2218 | Materiály k rekonstrukci kožní tkáně | 4 | 575 | ne
2219 | Materiály k rekonstrukci kraniofaciální tkáně | 4 | 575 | ne
2217 | Silikonové materiály k rekonstrukci tkáně | 4 | 575 | ne
297 | Transplantáty a související prostředky | 3 | 904 | ne
1350 | Cévní štěpy a související prostředky | 4 | 297 | ne
2443 | Implantáty ke korekci hemodynamiky cév | 5 | 1350 | ne
2210 | Implantáty z tkáňové matrix | 4 | 297 | ne
1073 | Kostní štěpy a související prostředky | 4 | 297 | ne
1077 | Implantáty kostní matrix | 5 | 1073 | ne
2133 | Kostní klece | 5 | 1073 | ne
1047 | Transplantáty | 4 | 297 | ne
169 | Automatické externí defibrilátory | 5 | 1047 | ne
199 | Defibrilátory přístupné veřejnosti | 6 | 169 | ne
1045 | Externí elektrody defibrilátoru | 5 | 1047 | ne
1049 | Vnitřní elektrody defibrilátoru | 5 | 1047 | ne
1352 | Cévní štěpy | 5 | 1047 | ne
1353 | Biologické cévní štěpy | 6 | 1352 | ne
2147 | Endovaskulární stentgrafty | 6 | 1352 | ne
1074 | Kostní štěpy | 5 | 1047 | ne
1070 | Kožní štěpy | 5 | 1047 | ne
1076 | Štěpy dura mater | 5 | 1047 | ne
1075 | Štěpy pro srdeční chlopně | 5 | 1047 | ne
2242 | Biologické náhrady srdeční chlopně zaváděné katetrem | 6 | 1075 | ne
894 | Prostředky pro nakládání s tělními tekutinami a tkáněmi | 2 | 2621 | ne
1992 | Krevní ozařovací systémy | 3 | 894 | ne
947 | Ohřívače krve/tekutin a související prostředky | 3 | 894 | ne
948 | Ohřívače krve/tekutin | 4 | 947 | ne
949 | Sady pro ohřev krve/tekutin | 4 | 947 | ne
1173 | Prostředky pro čištění a odsávání tělních tkání/tekutin | 3 | 894 | ne
158 | Prostředky pro tělní aspiraci/drenáž | 4 | 1173 | ne
177 | Odsávací systémy a související prostředky | 5 | 158 | ne
1909 | Odsávací koncovky | 6 | 177 | ne
2428 | Odsávací systémové filtry | 6 | 177 | ne
1169 | Odsávací systémy | 6 | 177 | ne
2058 | Emergentní odsávací systémy | 7 | 1169 | ne
1508 | Regulátory odsávání | 6 | 177 | ne
428 | Tělní drény a související prostředky | 5 | 158 | ne
2134 | Chirurgické drény | 6 | 428 | ne
2138 | Drenážní soupravy | 6 | 428 | ne
2364 | Soupravy k drenáži mozkomíšního moku | 7 | 2138 | ne
2365 | Soupravy k drenáži uzavřených ran | 7 | 2138 | ne
178 | Systémy pro tělní výplach/laváž a související prostředky | 4 | 1173 | ne
2165 | Roztoky k irigaci ran | 5 | 178 | ne
1970 | Soupravy k irigaci těla | 5 | 178 | ne
1172 | Systémy pro výplach/laváž těla | 5 | 178 | ne
2254 | Systémy k výplachu tlustého střeva | 6 | 1172 | ne
389 | Tělní irigační/aspirační pumpy | 5 | 178 | ne
2255 | Trysky k irigaci tlustého střeva | 5 | 178 | ne
250 | Prostředky pro odběr/přenos/zpracování tělních tkání | 3 | 894 | ne
590 | Prostředky pro separaci krve | 4 | 250 | ne
432 | Rezervoáry tělních tekutin a související prostředky | 3 | 894 | ne
1717 | Rezervoáry na tělní tekutiny | 4 | 432 | ne
457 | Shunty a související prostředky | 3 | 894 | ne
1803 | Shunty | 4 | 457 | ne
436 | Systémy na uchovávání/transport orgánů a související prostředky | 3 | 894 | ne
2038 | Systémy k uchovávání a transportu orgánů | 4 | 436 | ne
896 | Radiologické prostředky | 2 | 2621 | ne
536 | Fantomy | 3 | 896 | ne
1755 | Fantomy pro diagnostické zobrazování | 4 | 536 | ne
1759 | Fantomy pro diagnostický rentgen | 5 | 1755 | ne
1758 | Fantomy pro diagnostický ultrazvuk | 5 | 1755 | ne
1753 | Fantomy pro hypertermický systém | 4 | 536 | ne
1754 | Radionuklidové fantomy | 4 | 536 | ne
1756 | Radioterapeutické fantomy | 4 | 536 | ne
1648 | Kolimátory a související prostředky | 3 | 896 | ne
307 | Kolimátory | 4 | 1648 | ne
1761 | Kolimátory pro diagnostické rentgenové systémy | 5 | 307 | ne
1763 | Kolimátory pro radionuklidové systémy | 5 | 307 | ne
1765 | Kolimátory pro teleterapeutické radionuklidové systémy | 6 | 1763 | ne
1762 | Kolimátory pro systémy nukleární medicíny | 5 | 307 | ne
1397 | Kolimátory pro systémy urychlovačů | 5 | 307 | ne
1764 | Kolimátory pro terapeutické rentgenové systémy | 5 | 307 | ne
263 | Kontrastní média a související prostředky | 3 | 896 | ne
1650 | Kontrastní média | 4 | 263 | ne
1651 | Kontrastní média pro MRI | 5 | 1650 | ne
1653 | Rentgenkontrastní média | 5 | 1650 | ne
1652 | Ultrazvuková kontrastní média | 5 | 1650 | ne
1649 | Systémy pro injektáž kontrastního média | 4 | 263 | ne
289 | Portály a související prostředky | 3 | 896 | ne
544 | Prostředky pro měření záření | 3 | 896 | ne
1558 | Radiační dozimetry | 4 | 544 | ne
1658 | Radiometry | 4 | 544 | ne
1659 | Sondy pro měření záření | 4 | 544 | ne
1657 | Systémy pro počítání radiačních impulzů | 4 | 544 | ne
8 | Prostředky pro radiační ochranu / omezení radioaktivního záření | 3 | 896 | ne
546 | Radiografický film a související prostředky | 3 | 896 | ne
1434 | Fotografický film pro diagnostické zobrazení | 4 | 546 | ne
1883 | Negatoskopy pro diagnostické zobrazení | 4 | 546 | ne
2183 | Rentgenové filmy | 4 | 546 | ne
2185 | Lékařské rentgenové filmy | 5 | 2183 | ne
1348 | Systémy pro regeneraci stříbra | 4 | 546 | ne
1487 | Systémy pro výměnu rentgenového filmu | 4 | 546 | ne
2182 | Zařízení na zpracování rentgenového filmu | 4 | 546 | ne
1922 | Automatická zařízení na zpracování rentgenového filmu | 5 | 2182 | ne
1749 | Radiologická mobilní zdravotnická zařízení | 3 | 896 | ne
1532 | Radiologická vyšetřovací/ošetřovací křesla | 3 | 896 | ne
1740 | Radiologické stoly | 3 | 896 | ne
2455 | Radiologické systémy a související prostředky | 3 | 896 | ne
4 | Diagnostické radiologické systémy a související prostředky | 4 | 2455 | ne
382 | Angiografické rentgenové systémy a související prostředky | 5 | 4 | ne
1660 | Angiografické rentgenové systémy | 5 | 4 | ne
586 | Fluoroskopické rentgenové systémy a související prostředky | 5 | 4 | ne
1760 | Fluoroskopické rentgenové systémy | 6 | 586 | ne
1455 | Jednotky pro záznam snímků pr | 5 | 4 | ne
351 | Mamografické systémy a související prostředky | 5 | 4 | ne
1960 | Zobrazovací systémy k vyšetření prsu | 5 | 4 | ne
1890 | Markery pro lokalizaci léze | 5 | 4 | ne
587 | Radiografické mřížky | 5 | 4 | ne
550 | Radionuklidové diagnostické systémy a související prostředky | 5 | 4 | ne
1669 | Diagnostické radionuklidové systémy | 5 | 4 | ne
1983 | Rentgenové systémy k vyšetření vzorků | 5 | 4 | ne
1858 | Software pro rentgenový systém | 5 | 4 | ne
31 | Systémy výpočetní tomografie (CT) a související prostředky | 5 | 4 | ne
549 | Systémy pro měření kostní absorpce a související prostředky | 5 | 4 | ne
6 | Systémy pro nukleární medicínu a související prostředky | 5 | 4 | ne
1456 | Systémy gamakamer a související prostředky | 6 | 6 | ne
1757 | Fantomy pro nukleární medicínu | 6 | 6 | ne
1898 | Systémy nukleární medicíny | 6 | 6 | ne
1342 | Systémy pozitronové emisní tomografie (PET) a související prostředky | 6 | 6 | ne
1884 | Systémy pro radiografické digitální zobrazování | 5 | 4 | ne
2634 | Detektory a související prostředky | 6 | 1884 | ne
2635 | Detektory | 7 | 2634 | ne
2579 | Systémy pro zobrazení magnetickou rezonancí (MRI) a související prostředky | 5 | 4 | ne
1896 | Cívky pro systém MRI | 6 | 2579 | ne
1666 | Systémy pro zobrazení magnetickou rezonancí | 5 | 4 | ne
1752 | Celotělové systémy MRI | 6 | 1666 | ne
1750 | Kardiovaskulární systémy MRI | 6 | 1666 | ne
1668 | Mamografické systémy MRI | 6 | 1666 | ne
1751 | Systémy MRI pro končetiny | 6 | 1666 | ne
573 | Termografické systémy a související prostředky | 5 | 4 | ne
1670 | Termografické systémy | 5 | 4 | ne
7 | Ultrazvukové zobrazovací a jiné systémy a související prostředky | 5 | 4 | ne
1900 | Veřejné zdravotnické screeningové rentgenové systémy a související prostředky | 5 | 4 | ne
589 | Základní diagnostické rentgenové systémy a související prostředky | 5 | 4 | ne
2353 | Značky k zavedení koronárního bypassu | 5 | 4 | ne
1769 | Opěrky pro systémy rentgenek | 4 | 2455 | ne
9 | Radiologické systémy a související prostředky | 4 | 2455 | ne
751 | Systémy pro protonovou terapii (PTS) a související prostředky | 5 | 9 | ne
308 | Systémy pro polohování pacienta (PPS) a související prostředky | 3 | 896 | ne
2631 | Pomocné přístroje a zařízení | 3 | 896 | ne
2632 | Čtečky | 4 | 2631 | ne
2724 | Archivační systém | 4 | 2631 | ne
2633 | Picture archiving and communication systems | 5 | 2724 | ne
895 | Stomatologické prostředky | 2 | 2621 | ne
2266 | Detektory zubního kazu a související prostředky | 3 | 895 | ne
1685 | Detektory zubního kazu | 4 | 2266 | ne
1886 | Endodontické rašple | 3 | 895 | ne
1257 | Motoricky poháněné stomatologické nástrojové systémy a související prostředky | 3 | 895 | ne
1255 | Násadce pro motoricky poháněné stomatochirurgické nástrojové systémy | 4 | 1257 | ne
1180 | Stomatochirurgické vrtáčky | 4 | 1257 | ne
1248 | Stomatologické vrtačky | 4 | 1257 | ne
1250 | Zubní motoricky poháněné chirurgické nástrojové systémy | 4 | 1257 | ne
1243 | Obvazy pro rány v dutině ústní | 3 | 895 | ne
1131 | Ortézy proti chrápání | 3 | 895 | ne
1585 | Ortodontické aparáty a související prostředky | 3 | 895 | ne
1586 | Ortodontické aparáty | 4 | 1585 | ne
1587 | Ortodontické kroužky | 5 | 1586 | ne
1579 | Ortodontické spony | 5 | 1586 | ne
1588 | Ortodontické zámky | 5 | 1586 | ne
278 | Soupravy pro stomatochirurgický výkon | 3 | 895 | ne
1584 | Stomatologická měřidla | 3 | 895 | ne
1720 | Stomatologická světla | 3 | 895 | ne
1533 | Stomatologická vyšetřovací/ošetřovací křesla | 3 | 895 | ne
447 | Stomatologické aplikátory | 3 | 895 | ne
496 | Stomatologické carvery | 3 | 895 | ne
1479 | Stomatologické injekční stříkačky a související prostředky | 3 | 895 | ne
1478 | Stomatologické injekční stříkačky | 4 | 1479 | ne
1465 | Stomatologické kanyly | 3 | 895 | ne
1034 | Stomatologické laserové systémy | 3 | 895 | ne
160 | Stomatologické materiály a související prostředky | 3 | 895 | ne
531 | Stomatologické okluzní dlahy | 3 | 895 | ne
588 | Stomatologické rentgenové systémy a související prostředky | 3 | 895 | ne
1859 | Software pro stomatologický rentgenový systém | 4 | 588 | ne
2184 | Stomatologické rentgenové filmy | 4 | 588 | ne
1663 | Stomatologické rentgenové systémy | 4 | 588 | ne
1980 | Extraorální dentální RTG systémy | 5 | 1663 | ne
2043 | Panoramatické zubní rentgenové systémy | 6 | 1980 | ne
1979 | Intraorální dentální RTG systémy | 5 | 1663 | ne
2031 | Stomatologické rozvěrače | 3 | 895 | ne
494 | Stomatologické škrabky / systémy škrabek a související prostředky | 3 | 895 | ne
1589 | Stomatologické škrabky / systémy škrabek | 4 | 494 | ne
2394 | Stomatologické škrabky a systémy | 4 | 494 | ne
2293 | Stomatologické zaváděcí systémy a související prostředky | 3 | 895 | ne
2294 | Stomatologické zaváděcí systémy | 4 | 2293 | ne
492 | Stomatologické/endodontické podavače/plniče | 3 | 895 | ne
1631 | Stomatoskopy | 3 | 895 | ne
15 | Zubní implantáty a související prostředky | 3 | 895 | ne
577 | Zubní kartáčky a související prostředky | 3 | 895 | ne
1389 | Zubní kartáčky | 4 | 577 | ne
1395 | Elektrické zubní kartáčky | 5 | 1389 | ne
1394 | Manuálně ovládané zubní kartáčky | 5 | 1389 | ne
1953 | Zubní kleště | 3 | 895 | ne
16 | Zubní náhrady a související prostředky | 3 | 895 | ne
1060 | Adheziva pro zubní náhrady | 4 | 16 | ne
2034 | Báze pro stomatologické pryskyřice | 4 | 16 | ne
1061 | Rebazovací materiály pro zubní náhrady | 4 | 16 | ne
1578 | Spony na zubní náhrady | 4 | 16 | ne
1577 | Zubní náhrady | 4 | 16 | ne
898 | Ušní/nosní/krční (ORL) prostředky | 2 | 2621 | ne
18 | Audiometry a související prostředky | 3 | 898 | ne
1405 | Audiometry | 4 | 18 | ne
1981 | Cefalometrické rentgenové systémy a související prostředky | 3 | 898 | ne
1982 | Cefalometrické rentgenové systémy | 4 | 1981 | ne
2290 | Dekompresory středního ucha | 3 | 898 | ne
1023 | Implantáty pro medializace hlasivek | 3 | 898 | ne
2109 | Nosní dlahy | 3 | 898 | ne
401 | Nosní katétry a související prostředky | 3 | 898 | ne
925 | Nosní katétry | 4 | 401 | ne
2402 | Nosní stenty | 3 | 898 | ne
1990 | Nože pro ORL chirurgii | 3 | 898 | ne
1462 | ORL kanyly | 3 | 898 | ne
2360 | ORL katetry | 3 | 898 | ne
1787 | ORL nůžky | 3 | 898 | ne
414 | Otoskopy a související ORL prostředky | 3 | 898 | ne
2259 | Endoskopy pro ORL | 4 | 414 | ne
1404 | Antroskopy | 5 | 2259 | ne
1625 | Faryngoskopy | 5 | 2259 | ne
1613 | Laryngoskopy | 5 | 2259 | ne
1618 | Nazofaryngoskopy | 5 | 2259 | ne
1592 | Otoskopy | 5 | 2259 | ne
1626 | Rhinolaryngoskopy/nazofaryngolaryngoskopy | 5 | 2259 | ne
1627 | Rhinoskopy | 5 | 2259 | ne
1630 | Sinoskopy | 5 | 2259 | ne
944 | Pomůcky pro dýchání nosem | 3 | 898 | ne
2072 | Rhinometry a rhinomanometry a související prostředky | 3 | 898 | ne
1951 | Rhinometry/rhinomanometry | 4 | 2072 | ne
1210 | Sluchadla a související prostředky | 3 | 898 | ano
1211 | Sluchadla | 4 | 1210 | ano
1213 | Sluchadla s kostním vedením | 5 | 1211 | ano
1952 | Sluchadla s taktilní vazbou | 5 | 1211 | ano
1212 | Sluchadla se vzdušným vedením | 5 | 1211 | ano
2257 | Sluchátka | 4 | 1210 | ano
2106 | Sluchové implantáty s příslušenstvím a související prostředky | 3 | 898 | ano
2107 | Sluchové implantáty s příslušenstvím | 4 | 2106 | ano
2181 | Implantační systémy do středního ucha | 5 | 2107 | ne
1297 | Soupravy pro ORL chirurgické výkony | 3 | 898 | ne
2433 | Tracheoesofageální mluvicí ventily a související prostředky | 3 | 898 | ne
2434 | Tracheoesofageální mluvicí ventily | 4 | 2433 | ne
2021 | Ušní roztoky a související prostředky | 3 | 898 | ne
2022 | Ušní roztoky | 4 | 2021 | ne
1809 | Ušní spekula | 3 | 898 | ne
1217 | Zařízení pro překrytí tinnitu a související prostředky | 3 | 898 | ne
1219 | Zařízení pro překrytí tinnitu | 4 | 1217 | ne
49 | Všeobecné nemocniční prostředky | 2 | 2621 | ne
2409 | Absorpční podložky | 3 | 49 | ne
552 | Břitvy a související prostředky | 3 | 49 | ne
1151 | Břitvy | 4 | 552 | ne
2410 | Čítače použitých chirurgických prostředků | 3 | 49 | ne
269 | Fixátory | 3 | 49 | ne
168 | Infuzní pumpy a související prostředky | 3 | 49 | ne
2268 | Aplikační sety do infuzních pump | 4 | 168 | ne
1708 | Infuzní pumpy | 4 | 168 | ne
159 | Implantabilní infuzní pumpy | 5 | 1708 | ne
11 | Injekční pumpy | 5 | 1708 | ne
1709 | Inzulinové infuzní pumpy | 5 | 1708 | ne
1828 | Injektory léků/vakcín | 3 | 49 | ne
116 | Iontoforetické systémy a související prostředky | 3 | 49 | ne
1716 | Iontoforetické systémy | 4 | 116 | ne
2265 | Jehly k přenosu léčiv | 3 | 49 | ne
170 | Kojenecké inkubátory a související prostředky | 3 | 49 | ne
1375 | Kojenecké inkubátory | 4 | 170 | ne
2398 | Kojenecké láhve a související prostředky | 3 | 49 | ne
2400 | Dudlíky na kojenecké láhve | 4 | 2398 | ne
2399 | Kojenecké láhve | 4 | 2398 | ne
1330 | Koupací vany | 3 | 49 | ne
1721 | Lancety | 3 | 49 | ne
2 | Lůžka a související prostředky | 3 | 49 | ne
1363 | Matrace a související prostředky | 3 | 49 | ne
892 | Matrace | 4 | 1363 | ne
28 | Matrace do lůžek | 5 | 892 | ne
194 | Podpůrné plošiny pro matraci lůžka | 4 | 1363 | ne
1355 | Povlaky na matrace lůžka | 4 | 1363 | ne
870 | Přehozy přes matrace lůžek | 4 | 1363 | ne
1905 | Návleky na obuv | 3 | 49 | ne
571 | Nosítka a související prostředky | 3 | 49 | ne
1816 | Nosítka | 4 | 571 | ne
1166 | Operační světla | 3 | 49 | ne
2404 | Osobní dávkovače tablet | 3 | 49 | ne
391 | Pláště | 3 | 49 | ne
2395 | Podpůrné rukávce | 3 | 49 | ne
1549 | Polštáře | 3 | 49 | ne
2397 | Pomůcky k odsávačce mléka | 3 | 49 | ne
1814 | Ponožky/punčochy | 3 | 49 | ne
2445 | Pressure infusors | 3 | 49 | ne
367 | Přikrývky | 3 | 49 | ne
2167 | Kojenecké přikrývky | 4 | 367 | ne
1820 | Prostěradla na lékařské stoly | 3 | 49 | ne
2178 | Roušky na zdravotnické prostředky | 3 | 49 | ne
858 | Ručníky a související prostředky | 3 | 49 | ne
1844 | Ručníky | 4 | 858 | ne
1674 | Rukavice | 3 | 49 | ne
2187 | Samostatně systémy k polohování pacientů | 3 | 49 | ne
1104 | Sanitky | 3 | 49 | ne
1724 | Sloupky pro systémy operačních stolů | 3 | 49 | ne
1895 | Soupravy pro perkutánní podání léku | 3 | 49 | ne
1868 | Spojovací kabely pro elektrický katétr | 3 | 49 | ne
859 | Sprchy a související prostředky | 3 | 49 | ne
2059 | Sterilní oděvy a související prostředky | 3 | 49 | ne
1911 | Obleky pro chirurgické drhnutí rukou | 4 | 2059 | ne
2223 | Systémy k monitoraci glukózy a související prostředky | 3 | 49 | ne
2224 | Systémy k monitoraci glukózy | 4 | 2223 | ne
1975 | Systémy ke zdvihání pacientů | 3 | 49 | ne
1193 | Systémy ohřívacích/chladicích podušek | 3 | 49 | ne
1192 | Systémy ohřívacích/chladicích podušek a související prostředky | 3 | 49 | ne
1723 | Systémy operačních stolů | 3 | 49 | ne
1835 | Teploměry pro pacienty | 3 | 49 | ne
971 | Toaletní sedátka | 3 | 49 | ne
1731 | Univerzální operační stoly | 3 | 49 | ne
2212 | Vložky do podprsenky | 3 | 49 | ne
1733 | Vyšetřovací/ošetřovací stoly | 3 | 49 | ne
2438 | Výstražné pacientské systémy a související prostředky | 3 | 49 | ne
2439 | Výstražné pacientské systémy | 4 | 2438 | ne
1779 | Zábradlí | 3 | 49 | ne
2703 | Vybavení operačních sálů | 2 | 2621 | ne
2622 | Dle frekvence použití prostředků | 1 |  | ne
593 | Přepracované | 2 | 2622 | ne
878 | Pro jedno použití | 2 | 2622 | ne
879 | Pro opakované použití | 2 | 2622 | ne
594 | Zrenovované | 2 | 2622 | ne
2623 | Dle sterility prostředků | 1 |  | ne
229 | Nesterilní | 2 | 2623 | ne
43 | Sterilizace/dezinfekce | 2 | 2623 | ne
237 | Sterilizovatelné | 2 | 2623 | ne
236 | Sterilní | 2 | 2623 | ne
2624 | Dle pohonu/ovládání prostředků | 1 |  | ne
214 | Elektricky napájené/poháněné prostředky | 2 | 2624 | ne
1015 | Napájený/ovládaný kabelem pro mechanický přenos hnací síly | 3 | 214 | ne
216 | Hydraulicky napájené/poháněné prostředky | 2 | 2624 | ne
226 | Manuálně poháněné/ovládané prostředky | 2 | 2624 | ne
227 | Pneumaticky (plynem) poháněné/ovládané prostředky | 2 | 2624 | ne
156 | Vakuem poháněné/ovládané prostředky | 2 | 2624 | ne
2625 | Dle materiálu prostředků | 1 |  | ne
876 | Anorganické materiály | 2 | 2625 | ne
103 | Keramika | 3 | 876 | ne
77 | Kovy | 3 | 876 | ne
138 | Sklo | 3 | 876 | ne
101 | Syntetické polymery | 3 | 876 | ne
79 | Plasty | 4 | 101 | ne
112 | Silikon | 4 | 101 | ne
80 | Syntetická pryž | 4 | 101 | ne
107 | Antimikrobiální materiály | 2 | 2625 | ne
108 | Organické materiály | 2 | 2625 | ne
109 | Materiály lidského původu | 3 | 108 | ne
2221 | Materiály mikrobiálního původu | 3 | 108 | ne
111 | Materiály rostlinného původu | 3 | 108 | ne
877 | Bavlna | 4 | 111 | ne
86 | Dřevo | 4 | 111 | ne
104 | Latex | 4 | 111 | ne
477 | Papír | 4 | 111 | ne
110 | Materiály živočišného původu | 3 | 108 | ne
2108 | Vlna | 4 | 110 | ne
105 | Radioaktivní materiály | 2 | 2625 | ne
85 | Textilní materiály | 2 | 2625 | ne
508 | Vosk | 2 | 2625 | ne
2626 | Dle invazivnosti prostředků | 1 |  | ne
880 | Chirurgické invazivní | 2 | 2626 | ne
221 | Dlouhodobé chirurgické invazivní | 3 | 880 | ne
219 | Krátkodobé chirurgické invazivní | 3 | 880 | ne
220 | Přechodné chirurgické invazivní | 3 | 880 | ne
881 | Nechirurgické invazivní | 2 | 2626 | ne
222 | Dlouhodobé nechirurgické invazivní | 3 | 881 | ne
218 | Krátkodobé nechirurgické invazivní | 3 | 881 | ne
223 | Přechodné nechirurgické invazivní | 3 | 881 | ne
2725 | Neinvazivní prostředky | 2 | 2626 | ne
2643 | Systémy pro monitorování zátěžového cvičení a související prostředky | 3 | 2725 | ne
2644 | Systémy pro monitorování zátěžového cvičení | 3 | 2725 | ne
2648 | Stimulátory / stimulační systémy | 3 | 2725 | ne
2653 | Malé vyšetřovací přístroje | 3 | 2725 | ne
2726 | Prostředky k měření saturace krve kyslíkem | 3 | 2725 | ne
2646 | Pletysmografy a související prostředky | 4 | 2726 | ne
2647 | Pletysmografy | 5 | 2646 | ne
2727 | Minimálně invazivní | 2 | 2626 | ne
2656 | Endoskopické prostředky minimálně invazivní | 3 | 2727 | ne
2627 | Dle třídění atributů prostředků | 1 |  | ne
131 | Ablace | 2 | 2627 | ne
392 | Absorbent | 2 | 2627 | ne
22 | Analgezie | 2 | 2627 | ne
33 | Antikoncepce | 2 | 2627 | ne
539 | Archivace a přenos obrazových dat | 2 | 2627 | ne
475 | Atomová absorpční spektroskopie | 2 | 2627 | ne
370 | Balonek | 2 | 2627 | ne
529 | Bariérové | 2 | 2627 | ne
211 | Centrální nervový systém (CNS) | 2 | 2627 | ne
133 | Chirurgické | 2 | 2627 | ne
151 | Chirurgické s pohonem | 3 | 133 | ne
36 | Elektrochirurgické | 3 | 133 | ne
2709 | Generátory a související prostředky | 4 | 36 | ne
2710 | Generátory | 5 | 2709 | ne
204 | Manuálně ovládané chirurgické | 3 | 133 | ne
152 | Mikrochirurgické | 3 | 133 | ne
1118 | Počítačem asistovaná chirurgie (CAS) | 3 | 133 | ne
470 | Chromatografie | 2 | 2627 | ne
463 | Vysokoúčinná kapalinová chromatografie | 3 | 470 | ne
2046 | Debridement | 2 | 2627 | ne
369 | Disekce | 2 | 2627 | ne
537 | Doplňková opora těla | 2 | 2627 | ne
847 | Dýchání s pozitivním přetlakem | 2 | 2627 | ne
38 | Elektroencefalografické (EEG) prostředky | 2 | 2627 | ne
1115 | Elektrofyziologie | 2 | 2627 | ne
959 | Evokovaný potenciál | 3 | 1115 | ne
1491 | Elektromagnetická interference | 2 | 2627 | ne
2722 | Světelné zdroje a související prostředky | 3 | 1491 | ne
399 | Elektromyografické prostředky | 2 | 2627 | ne
71 | Elektronické | 2 | 2627 | ne
2045 | Elektronická identifikace | 3 | 71 | ne
39 | Elektroterapie | 2 | 2627 | ne
852 | Eluce léku | 2 | 2627 | ne
42 | Enterální výživa | 2 | 2627 | ne
514 | Environmentální | 2 | 2627 | ne
259 | Fyzická zdatnost | 2 | 2627 | ne
288 | Gel | 2 | 2627 | ne
83 | Hemostáza | 2 | 2627 | ne
909 | Hodnocení spánku / polysomnografie | 2 | 2627 | ne
873 | Hry | 2 | 2627 | ne
2283 | Implantabilní prostředky | 2 | 2627 | ne
2284 | Aktivní implantabilní prostředky | 3 | 2283 | ne
2285 | Neaktivní implantabilní prostředky | 3 | 2283 | ne
201 | Implantované do cév | 2 | 2627 | ne
379 | Inkontinence | 2 | 2627 | ne
234 | K použití jedním pacientem | 2 | 2627 | ne
943 | Kapsle/tableta | 2 | 2627 | ne
2143 | Kardioplegie | 2 | 2627 | ne
217 | Kojenecké/pediatrické | 2 | 2627 | ne
364 | Kraniální chirurgie | 2 | 2627 | ne
2104 | Křečové žíly | 2 | 2627 | ne
91 | Krevní banky | 2 | 2627 | ne
173 | Kryogenika/kryoterapie | 2 | 2627 | ne
1968 | Kyfoplastika | 2 | 2627 | ne
2220 | Látka ve spreji | 2 | 2627 | ne
225 | Léky | 2 | 2627 | ne
315 | Magnetoencefalografické (MEG) prostředky | 2 | 2627 | ne
316 | Magnetokardiografické (MKG) prostředky | 2 | 2627 | ne
13 | Manuálně ovládané stomatologické | 2 | 2627 | ne
2068 | Měření glukózy | 2 | 2627 | ne
482 | Močová drenáž / sběr moči | 2 | 2627 | ne
405 | Morcelace tkáně | 2 | 2627 | ne
213 | Na zakázku | 2 | 2627 | ne
591 | Neurosenzorické hodnocení | 2 | 2627 | ne
327 | Odběr Uchování | 2 | 2627 | ne
374 | Odběr vzorků | 2 | 2627 | ne
286 | Oděv | 2 | 2627 | ne
2180 | Oděv s antimikrobiálními vlastnostmi | 3 | 286 | ne
2269 | Oděvy chránící obvazy | 3 | 286 | ne
2274 | Oděvy k ošetření kůže | 3 | 286 | ne
900 | Pokrývka hlavy | 3 | 286 | ne
312 | Odsávání plynu | 2 | 2627 | ne
942 | Olej pro lokální aplikaci | 2 | 2627 | ne
350 | Oplodnění in vitro (IVF) / asistovaná reprodukce | 2 | 2627 | ne
78 | Optické | 2 | 2627 | ne
456 | Fotometrické | 3 | 78 | ne
139 | Peritoneální dialýza | 2 | 2627 | ne
438 | Podávání infuze | 2 | 2627 | ne
20 | Pohotovost | 2 | 2627 | ne
554 | Resuscitace | 3 | 20 | ne
2435 | Potrat | 2 | 2627 | ne
469 | Prášek | 2 | 2627 | ne
231 | Přenosné/transportní | 2 | 2627 | ne
228 | Přirozený otvor | 2 | 2627 | ne
215 | Pro domácí použití | 2 | 2627 | ne
2098 | Produkce fibrinu | 2 | 2627 | ne
232 | Programovatelné | 2 | 2627 | ne
40 | Prostředky pro elektrokonvulzivní terapii (ECT) | 2 | 2627 | ne
207 | Prostředky pro krevní transfuzi | 2 | 2627 | ne
2691 | Systémy pro autotransfuzi krve | 3 | 207 | ne
1170 | Prostředky pro liposukci | 2 | 2627 | ne
910 | Prostředky pro pulzní signální terapii (PST) | 2 | 2627 | ne
2229 | Prostředky proti chrápání | 2 | 2627 | ne
1998 | Prostředky s mezinárodní registrací EU | 2 | 2627 | ne
430 | Protišokový oděv | 2 | 2627 | ne
347 | Průchodnost dutiny ústní / skus | 2 | 2627 | ne
94 | Radioterapeutické simulace | 2 | 2627 | ne
147 | Řeč | 2 | 2627 | ano
407 | Regenerace látek / likvidace odpadu | 2 | 2627 | ne
64 | Rohovka | 2 | 2627 | ne
233 | Sebetestování | 2 | 2627 | ne
196 | Sebetestování glukózy | 3 | 233 | ne
260 | Signalizace | 2 | 2627 | ne
154 | Školení zdravotnických pracovníků | 2 | 2627 | ne
2192 | Sledování/navigace | 2 | 2627 | ne
2193 | Prostředky ke sledování a navigaci pacientů | 3 | 2192 | ne
1 | Sluch | 2 | 2627 | ano
1041 | Související s amalgámem | 2 | 2627 | ne
90 | Související s medicinálním plynem | 2 | 2627 | ne
124 | Související s přenosným medicinálním plynem | 3 | 90 | ne
70 | Související se softwarem | 2 | 2627 | ne
1094 | Související se štěrbinovou lampou | 2 | 2627 | ne
2719 | Fototerapeutické jednotky/systémy a související prostředky | 3 | 1094 | ne
2720 | Fotodynamické terapeutické lampy/lasery | 3 | 1094 | ne
1950 | Spánková apnoe | 2 | 2627 | ne
566 | Spektrální analýza | 2 | 2627 | ne
363 | Spinální terapie | 2 | 2627 | ne
244 | ST není přiřazen | 2 | 2627 | ne
1485 | Stomatologická laboratoř | 2 | 2627 | ne
1050 | Stomatologické prostředky pro průchodnost dutiny ústní / skus | 2 | 2627 | ne
14 | Stomatologické s pohonem | 2 | 2627 | ne
238 | Subkutánní | 2 | 2627 | ne
368 | Telemedicína | 2 | 2627 | ne
98 | Tělesná termoregulace/termoterapie | 2 | 2627 | ne
449 | Terapie chladem | 3 | 98 | ne
2371 | Termoregulace celého těla | 3 | 98 | ne
135 | Teplo | 2 | 2627 | ne
1177 | Terapie poranění zvířaty/hmyzem | 2 | 2627 | ne
569 | Ošetření proti vším | 3 | 1177 | ne
908 | Terapie rázovou vlnou | 2 | 2627 | ne
2037 | Testování zorného pole | 2 | 2627 | ne
239 | Transkutánní/perkutánní | 2 | 2627 | ne
241 | Vaz/šlacha | 2 | 2627 | ne
19 | Ventilace | 2 | 2627 | ne
326 | Volně prodejné (OTC) | 2 | 2627 | ne
210 | Vstřebatelné / biologicky rozložitelné | 2 | 2627 | ne
579 | Zdvihání/přemísťování pacientů | 2 | 2627 | ne
143 | Zmírnění tlaku | 2 | 2627 | ne
1308 | Ztráta/řízení tělesné hmotnosti | 2 | 2627 | ne
2728 | Čištění | 2 | 2627 | ne
2693 | Systémy na čištění vody | 3 | 2728 | ne
2729 | Terapie | 2 | 2627 | ne
2697 | Přístroje malé terapeutické všeobecné | 3 | 2729 | ne
2730 | Zobrazení | 2 | 2627 | ne
2731 | Kamery a související prostředky | 3 | 2730 | ne
2628 | Dle klinické specializace | 1 |  | ne
44 | Anesteziologie | 2 | 2628 | ne
458 | Bariatrie | 2 | 2628 | ne
119 | Dermatologie | 2 | 2628 | ne
75 | Endokrinologie | 2 | 2628 | ne
58 | Fyzioterapie | 2 | 2628 | ne
48 | Gastroenterologie | 2 | 2628 | ne
357 | Proktologie | 3 | 48 | ne
246 | Kardiologie | 2 | 2628 | ne
183 | Lékařská genetika | 2 | 2628 | ne
249 | Nefrologie | 2 | 2628 | ne
53 | Neurologie | 2 | 2628 | ne
51 | Neuropsychiatrie | 2 | 2628 | ne
55 | Oftalmologie | 2 | 2628 | ne
247 | Onkologie | 2 | 2628 | ne
56 | Ortopedie | 2 | 2628 | ne
57 | Patologie | 2 | 2628 | ne
52 | Pediatrie | 2 | 2628 | ne
856 | Podiatrie/chiropodie | 2 | 2628 | ne
54 | Porodnictví/gynekologie (OB-GYN) | 2 | 2628 | ne
67 | Pulmologie/Pneumologie | 2 | 2628 | ne
59 | Radiologie | 2 | 2628 | ne
73 | Radioterapie | 3 | 59 | ne
68 | Revmatologie | 2 | 2628 | ne
46 | Stomatologie | 2 | 2628 | ne
141 | Ortodontika | 3 | 46 | ne
1590 | Prostředky pro endodoncii | 3 | 46 | ne
1591 | Prostředky pro endodoncii | 3 | 46 | ne
50 | Urologie | 2 | 2628 | ne
60 | Všeobecná/plastická chirurgie | 2 | 2628 | ne
2668 | Klinická mikrobiologie | 2 | 2628 | ne
2669 | Luminometry | 3 | 2668 | ne
2670 | Densilametry | 3 | 2668 | ne
2671 | Anaerostaty | 3 | 2668 | ne
2721 | Dermatovenerologie | 2 | 2628 | ne

## Vazba_CT_položka
ID položka | ID CT
P5 | 589
P5 | 2455
P6 | 589
P6 | 2455
P7 | 589
P7 | 2455
P8 | 589
P8 | 2455
P9 | 589
P9 | 2455
P10 | 589
P10 | 2455
P12 | 589
P12 | 2455
P13 | 589
P13 | 2455
P14 | 589
P14 | 2455
P15 | 589
P15 | 2455
P16 | 589
P16 | 2455
P17 | 589
P17 | 2455
P18 | 589
P18 | 2455
P20 | 382
P20 | 589
P20 | 1660
P21 | 382
P21 | 589
P21 | 1660
P22 | 4
P22 | 382
P22 | 1660
P22 | 2455
P25 | 2455
P26 | 2455
P27 | 2455
P28 | 2455
P31 | 351
P31 | 1960
P32 | 351
P32 | 1960
P33 | 351
P33 | 1960
P35 | 549
P35 | 2455
P36 | 549
P36 | 2455
P38 | 4
P38 | 588
P38 | 1663
P38 | 1979
P38 | 2455
P39 | 4
P39 | 588
P39 | 1663
P39 | 2455
P40 | 4
P40 | 588
P40 | 1663
P40 | 2455
P41 | 4
P41 | 588
P41 | 1663
P41 | 2455
P44 | 2631
P44 | 2632
P45 | 2631
P45 | 2632
P46 | 2631
P46 | 2634
P46 | 2635
P47 | 2631
P47 | 2634
P47 | 2635
P48 | 2631
P48 | 2634
P48 | 2635
P51 | 1666
P51 | 2579
P52 | 1666
P52 | 2579
P53 | 1666
P53 | 2579
P56 | 7
P57 | 7
P58 | 7
P59 | 7
P60 | 7
P61 | 7
P64 | 6
P64 | 1456
P65 | 6
P65 | 1456
P66 | 6
P66 | 1456
P67 | 6
P67 | 1342
P67 | 1898
P68 | 6
P68 | 1342
P68 | 1898
P69 | 4
P75 | 573
P75 | 1670
P76 | 573
P76 | 1670
P79 | 907
P79 | 1011
P79 | 2600
P79 | 2725
P80 | 907
P80 | 1011
P80 | 2600
P80 | 2725
P81 | 907
P81 | 1011
P81 | 2600
P81 | 2725
P82 | 1011
P82 | 2600
P82 | 2725
P83 | 1011
P83 | 2600
P83 | 2725
P84 | 1510
P84 | 2600
P84 | 2725
P85 | 2643
P85 | 2644
P85 | 2725
P88 | 372
P88 | 1339
P88 | 2725
P89 | 372
P89 | 1338
P89 | 2725
P90 | 1565
P90 | 2725
P91 | 2725
P92 | 2725
P94 | 450
P94 | 1514
P94 | 1528
P94 | 2725
P95 | 450
P95 | 1528
P95 | 2725
P96 | 450
P96 | 1514
P96 | 1528
P96 | 2725
P97 | 450
P97 | 1514
P97 | 1528
P97 | 2725
P98 | 450
P98 | 1514
P98 | 1528
P98 | 2725
P99 | 1950
P99 | 2725
P100 | 67
P100 | 2725
P102 | 399
P102 | 1115
P102 | 2725
P103 | 399
P103 | 1115
P103 | 2725
P104 | 399
P104 | 1115
P104 | 2725
P105 | 1115
P105 | 2725
P106 | 1115
P106 | 2725
P107 | 1115
P107 | 2725
P108 | 1115
P108 | 2725
P109 | 2585
P109 | 2725
P110 | 2648
P110 | 2725
P112 | 1835
P112 | 2653
P112 | 2725
P113 | 2653
P113 | 2725
P114 | 414
P114 | 1592
P114 | 2725
P115 | 119
P115 | 2653
P115 | 2725
P117 | 2653
P117 | 2725
P120 | 48
P120 | 161
P120 | 1621
P120 | 2656
P121 | 48
P121 | 161
P121 | 1621
P121 | 2656
P122 | 48
P122 | 161
P122 | 1621
P122 | 2656
P123 | 48
P123 | 161
P123 | 1599
P123 | 2656
P124 | 48
P124 | 161
P124 | 1599
P124 | 2656
P125 | 48
P125 | 161
P125 | 1624
P125 | 2656
P126 | 48
P126 | 161
P126 | 1624
P126 | 2656
P127 | 48
P127 | 161
P127 | 2656
P128 | 48
P128 | 161
P128 | 1856
P128 | 2656
P130 | 161
P130 | 2656
P131 | 161
P131 | 1627
P131 | 2656
P132 | 161
P132 | 1597
P132 | 2656
P133 | 161
P133 | 1597
P133 | 2656
P134 | 161
P134 | 1597
P134 | 2656
P135 | 161
P135 | 1597
P135 | 2656
P136 | 161
P136 | 1597
P136 | 2656
P137 | 161
P137 | 1613
P137 | 2656
P140 | 161
P140 | 2259
P140 | 2656
P141 | 161
P141 | 2259
P141 | 2656
P142 | 161
P142 | 1634
P142 | 2656
P143 | 161
P143 | 1634
P143 | 2656
P144 | 161
P144 | 1619
P144 | 2656
P145 | 161
P145 | 1619
P145 | 2656
P146 | 161
P146 | 1854
P146 | 1855
P146 | 1856
P146 | 2656
P147 | 161
P147 | 1633
P147 | 2656
P148 | 161
P148 | 1633
P148 | 2656
P150 | 2263
P150 | 2656
P151 | 2263
P151 | 2656
P152 | 2263
P152 | 2656
P153 | 2263
P153 | 2656
P155 | 161
P155 | 1612
P155 | 2656
P156 | 161
P156 | 1612
P156 | 2656
P157 | 161
P157 | 1612
P157 | 2656
P158 | 161
P158 | 1612
P158 | 2656
P160 | 161
P160 | 1632
P160 | 2656
P161 | 161
P161 | 1632
P161 | 2656
P162 | 161
P162 | 1616
P162 | 2656
P163 | 161
P163 | 1616
P163 | 2656
P165 | 161
P165 | 1593
P165 | 2656
P166 | 161
P168 | 451
P168 | 1299
P168 | 1612
P168 | 2656
P169 | 451
P169 | 1299
P169 | 1612
P169 | 2656
P170 | 451
P170 | 1299
P170 | 1612
P170 | 2656
P171 | 451
P171 | 1299
P171 | 1612
P171 | 2656
P172 | 43
P172 | 2656
P175 | 893
P175 | 1509
P176 | 893
P176 | 1509
P177 | 893
P177 | 1509
P178 | 1515
P178 | 2585
P179 | 1515
P179 | 2585
P180 | 38
P181 | 38
P182 | 38
P183 | 1509
P183 | 1510
P184 | 1509
P184 | 1510
P185 | 1509
P185 | 1510
P186 | 1509
P186 | 2653
P188 | 1509
P188 | 2653
P190 | 1509
P190 | 2662
P190 | 2663
P190 | 2664
P191 | 1509
P191 | 2662
P191 | 2663
P191 | 2664
P192 | 1509
P192 | 2662
P192 | 2663
P192 | 2664
P193 | 2662
P195 | 2662
P196 | 2662
P199 | 798
P200 | 798
P202 | 798
P203 | 798
P204 | 798
P205 | 798
P206 | 798
P207 | 798
P208 | 102
P209 | 798
P210 | 798
P211 | 798
P212 | 798
P213 | 798
P214 | 102
P216 | 102
P217 | 798
P218 | 798
P219 | 798
P220 | 798
P221 | 798
P222 | 798
P223 | 798
P224 | 798
P226 | 429
P227 | 429
P228 | 429
P229 | 2668
P229 | 2669
P230 | 2668
P230 | 2669
P231 | 2668
P231 | 2669
P232 | 2668
P232 | 2670
P233 | 2668
P233 | 2671
P234 | 429
P235 | 429
P238 | 429
P239 | 429
P240 | 429
P242 | 429
P243 | 429
P244 | 429
P245 | 429
P246 | 429
P247 | 429
P248 | 429
P263 | 429
P264 | 429
P265 | 429
P266 | 429
P267 | 429
P268 | 429
P269 | 429
P270 | 429
P271 | 429
P272 | 429
P273 | 429
P274 | 429
P275 | 429
P276 | 429
P277 | 429
P279 | 429
P280 | 429
P281 | 429
P282 | 429
P284 | 429
P285 | 429
P286 | 429
P287 | 429
P288 | 429
P289 | 429
P290 | 429
P291 | 429
P292 | 429
P294 | 429
P296 | 429
P297 | 429
P298 | 429
P299 | 429
P300 | 429
P301 | 429
P302 | 429
P302 | 1364
P303 | 429
P303 | 1364
P304 | 429
P304 | 1364
P305 | 429
P306 | 429
P307 | 78
P307 | 429
P307 | 456
P308 | 78
P308 | 429
P308 | 456
P309 | 429
P310 | 429
P311 | 429
P312 | 429
P313 | 429
P314 | 429
P315 | 429
P316 | 429
P317 | 429
P319 | 429
P320 | 429
P321 | 429
P322 | 429
P323 | 429
P324 | 429
P325 | 429
P326 | 429
P327 | 429
P328 | 429
P329 | 429
P330 | 429
P331 | 429
P334 | 460
P335 | 460
P336 | 460
P337 | 460
P339 | 460
P340 | 460
P341 | 460
P342 | 460
P343 | 460
P344 | 460
P345 | 192
P346 | 192
P347 | 102
P349 | 1798
P350 | 1798
P351 | 1798
P352 | 1798
P353 | 1798
P354 | 1798
P355 | 1798
P356 | 1798
P357 | 1798
P358 | 1798
P359 | 1798
P360 | 2674
P361 | 207
P363 | 207
P364 | 207
P365 | 207
P366 | 207
P367 | 207
P371 | 803
P372 | 803
P373 | 803
P374 | 803
P375 | 803
P376 | 803
P380 | 2675
P383 | 102
P393 | 102
P394 | 102
P395 | 102
P396 | 102
P397 | 102
P398 | 102
P399 | 102
P400 | 102
P401 | 102
P402 | 102
P404 | 102
P405 | 102
P406 | 102
P407 | 102
P408 | 102
P409 | 102
P410 | 102
P412 | 2676
P413 | 2676
P414 | 2676
P415 | 2676
P416 | 2676
P417 | 2676
P418 | 2676
P419 | 2676
P420 | 2676
P421 | 2676
P422 | 2676
P423 | 2676
P424 | 2676
P425 | 2676
P426 | 2676
P427 | 2676
P428 | 2676
P429 | 2676
P430 | 2676
P432 | 102
P433 | 102
P434 | 102
P435 | 102
P436 | 102
P437 | 102
P438 | 102
P439 | 102
P440 | 102
P441 | 102
P452 | 102
P453 | 102
P454 | 102
P456 | 261
P457 | 261
P458 | 261
P459 | 261
P460 | 261
P462 | 261
P463 | 261
P464 | 261
P465 | 261
P466 | 261
P467 | 102
P468 | 102
P469 | 102
P470 | 102
P471 | 102
P473 | 102
P474 | 102
P475 | 102
P476 | 102
P477 | 102
P478 | 102
P480 | 76
P481 | 76
P482 | 76
P483 | 76
P484 | 76
P485 | 76
P486 | 76
P487 | 76
P488 | 76
P489 | 76
P490 | 76
P491 | 76
P492 | 76
P493 | 76
P494 | 76
P495 | 76
P496 | 76
P497 | 76
P498 | 76
P499 | 76
P500 | 76
P501 | 76
P503 | 102
P504 | 102
P505 | 102
P506 | 102
P507 | 1962
P508 | 1962
P509 | 1962
P524 | 2678
P526 | 1406
P527 | 1406
P528 | 1406
P529 | 1406
P530 | 1410
P531 | 1410
P532 | 1410
P533 | 2679
P535 | 1639
P536 | 1639
P537 | 1639
P538 | 2680
P539 | 2680
P540 | 339
P541 | 339
P542 | 339
P543 | 1503
P543 | 2681
P543 | 2682
P544 | 1503
P544 | 2681
P544 | 2682
P545 | 1503
P545 | 2681
P545 | 2682
P546 | 1503
P547 | 1503
P548 | 1503
P549 | 102
P550 | 102
P551 | 102
P552 | 102
P553 | 102
P554 | 102
P555 | 102
P556 | 102
P557 | 102
P558 | 102
P559 | 102
P560 | 102
P565 | 581
P566 | 581
P567 | 581
P568 | 102
P569 | 102
P570 | 102
P571 | 102
P572 | 102
P573 | 102
P574 | 102
P575 | 102
P576 | 102
P577 | 339
P578 | 339
P579 | 339
P581 | 1509
P582 | 1835
P582 | 2685
P583 | 1835
P583 | 2685
P587 | 4
P587 | 73
P587 | 94
P588 | 4
P588 | 73
P588 | 94
P590 | 4
P590 | 73
P590 | 94
P592 | 4
P592 | 73
P592 | 94
P593 | 4
P593 | 73
P593 | 94
P597 | 73
P598 | 73
P599 | 73
P600 | 73
P601 | 73
P602 | 73
P604 | 73
P605 | 73
P606 | 73
P607 | 73
P608 | 73
P609 | 73
P609 | 751
P613 | 73
P614 | 73
P615 | 73
P616 | 73
P617 | 73
P618 | 73
P619 | 73
P622 | 73
P622 | 544
P623 | 73
P623 | 544
P624 | 73
P624 | 544
P625 | 73
P625 | 544
P626 | 73
P626 | 544
P627 | 73
P627 | 544
P628 | 73
P628 | 536
P629 | 73
P629 | 536
P630 | 73
P630 | 536
P631 | 73
P631 | 536
P632 | 73
P632 | 536
P634 | 73
P634 | 536
P636 | 73
P637 | 73
P638 | 73
P639 | 73
P640 | 73
P641 | 73
P642 | 73
P643 | 73
P644 | 73
P645 | 73
P646 | 73
P647 | 73
P648 | 73
P650 | 4
P650 | 73
P654 | 39
P654 | 58
P656 | 39
P656 | 58
P657 | 39
P657 | 58
P658 | 39
P658 | 58
P659 | 39
P659 | 58
P662 | 58
P663 | 58
P665 | 58
P666 | 58
P668 | 58
P670 | 58
P670 | 333
P670 | 1645
P671 | 58
P671 | 431
P671 | 2372
P673 | 58
P673 | 2372
P674 | 58
P674 | 2372
P675 | 58
P675 | 2372
P676 | 58
P676 | 2372
P677 | 58
P678 | 58
P678 | 908
P680 | 58
P680 | 1068
P681 | 58
P681 | 1068
P682 | 58
P682 | 1068
P683 | 58
P683 | 2372
P685 | 58
P685 | 243
P686 | 58
P687 | 58
P687 | 1068
P687 | 2595
P689 | 58
P689 | 1068
P689 | 2595
P690 | 58
P690 | 1068
P690 | 2595
P691 | 58
P691 | 1068
P691 | 2595
P692 | 58
P692 | 1068
P692 | 2595
P694 | 58
P694 | 1068
P694 | 2595
P695 | 58
P695 | 1068
P695 | 2595
P697 | 58
P697 | 1330
P698 | 58
P698 | 1330
P702 | 19
P702 | 997
P702 | 2617
P703 | 19
P703 | 997
P703 | 2617
P704 | 19
P704 | 997
P704 | 2617
P705 | 19
P705 | 997
P705 | 2617
P706 | 19
P706 | 215
P706 | 997
P706 | 2617
P708 | 19
P708 | 997
P708 | 2228
P708 | 2617
P709 | 19
P709 | 997
P709 | 2228
P709 | 2617
P710 | 19
P710 | 997
P710 | 2228
P710 | 2617
P712 | 893
P713 | 893
P716 | 440
P716 | 2372
P716 | 2373
P717 | 440
P717 | 2372
P717 | 2373
P718 | 440
P718 | 2372
P718 | 2373
P719 | 440
P719 | 2372
P719 | 2373
P720 | 246
P720 | 893
P720 | 2690
P720 | 2691
P721 | 246
P721 | 893
P721 | 2690
P721 | 2691
P723 | 1044
P723 | 1047
P723 | 2600
P724 | 1044
P724 | 1047
P724 | 2600
P725 | 1044
P725 | 1047
P725 | 2600
P726 | 1044
P726 | 1047
P726 | 2600
P727 | 1044
P727 | 1047
P727 | 2600
P728 | 1044
P728 | 1047
P728 | 2600
P729 | 1044
P729 | 1047
P729 | 2600
P730 | 893
P732 | 1574
P732 | 1575
P733 | 1574
P733 | 1575
P734 | 1574
P734 | 1575
P735 | 1574
P735 | 1575
P736 | 1574
P736 | 1575
P738 | 125
P738 | 1637
P738 | 2010
P739 | 125
P739 | 1637
P739 | 2010
P740 | 125
P741 | 125
P741 | 139
P742 | 125
P742 | 139
P744 | 125
P745 | 125
P747 | 2693
P748 | 2693
P749 | 2693
P751 | 893
P751 | 2694
P751 | 2695
P751 | 2696
P752 | 893
P752 | 2694
P752 | 2695
P752 | 2696
P753 | 893
P753 | 2694
P753 | 2695
P753 | 2696
P754 | 893
P754 | 2694
P754 | 2695
P754 | 2696
P758 | 2680
P758 | 2697
P759 | 2680
P759 | 2697
P760 | 2680
P760 | 2697
P761 | 1708
P762 | 1708
P763 | 2697
P764 | 2697
P765 | 894
P765 | 947
P766 | 894
P766 | 947
P767 | 894
P767 | 947
P768 | 894
P768 | 947
P769 | 894
P769 | 947
P771 | 177
P771 | 2697
P772 | 177
P772 | 2697
P773 | 177
P773 | 2697
P774 | 177
P774 | 2697
P775 | 177
P775 | 2697
P776 | 177
P776 | 2697
P777 | 177
P777 | 2697
P778 | 177
P778 | 2697
P779 | 177
P779 | 2697
P780 | 177
P780 | 2697
P781 | 177
P781 | 2697
P782 | 177
P782 | 2697
P785 | 994
P785 | 2603
P785 | 2615
P786 | 994
P786 | 2603
P786 | 2615
P787 | 994
P787 | 2603
P787 | 2615
P788 | 994
P788 | 2603
P788 | 2615
P789 | 994
P789 | 2603
P789 | 2615
P790 | 410
P791 | 410
P792 | 410
P793 | 2603
P794 | 2603
P795 | 2603
P797 | 19
P797 | 554
P798 | 19
P798 | 554
P799 | 19
P799 | 554
P800 | 554
P800 | 1794
P801 | 554
P801 | 1794
P802 | 554
P802 | 1794
P804 | 1610
P805 | 1610
P806 | 1610
P807 | 1610
P808 | 1610
P809 | 1610
P811 | 554
P812 | 554
P813 | 554
P816 | 28
P816 | 892
P816 | 1363
P817 | 28
P817 | 892
P817 | 1363
P818 | 28
P818 | 892
P818 | 1363
P819 | 28
P819 | 892
P819 | 1363
P820 | 28
P820 | 892
P820 | 1363
P821 | 28
P821 | 892
P821 | 1363
P822 | 28
P822 | 892
P822 | 1363
P823 | 28
P823 | 892
P823 | 1363
P824 | 28
P824 | 892
P824 | 1363
P825 | 28
P825 | 892
P825 | 1363
P826 | 28
P826 | 892
P826 | 1363
P827 | 28
P827 | 892
P827 | 1363
P828 | 2697
P829 | 2697
P830 | 2697
P831 | 3
P831 | 2396
P833 | 2
P836 | 1731
P837 | 1731
P838 | 1731
P839 | 1731
P840 | 1731
P841 | 1731
P842 | 1731
P843 | 1731
P845 | 892
P845 | 2703
P846 | 2703
P847 | 2703
P848 | 2703
P850 | 2703
P851 | 2703
P852 | 532
P852 | 2703
P853 | 532
P853 | 2703
P854 | 532
P854 | 2703
P855 | 532
P855 | 2703
P857 | 532
P857 | 2703
P859 | 44
P860 | 44
P861 | 44
P862 | 44
P863 | 44
P864 | 44
P865 | 44
P866 | 44
P867 | 44
P867 | 444
P867 | 986
P868 | 44
P868 | 444
P868 | 986
P870 | 27
P870 | 2703
P871 | 27
P871 | 2703
P872 | 27
P872 | 2703
P873 | 27
P873 | 2703
P874 | 27
P874 | 2703
P875 | 27
P875 | 2703
P876 | 27
P876 | 2703
P877 | 27
P877 | 2703
P878 | 27
P878 | 2703
P879 | 27
P879 | 2703
P880 | 27
P880 | 2703
P881 | 27
P881 | 2703
P882 | 27
P882 | 2703
P883 | 27
P883 | 2703
P884 | 27
P884 | 2703
P887 | 2703
P887 | 2709
P887 | 2710
P888 | 2703
P888 | 2709
P888 | 2710
P889 | 2703
P889 | 2709
P889 | 2710
P890 | 2703
P890 | 2709
P890 | 2710
P891 | 2703
P891 | 2709
P891 | 2710
P892 | 2703
P892 | 2709
P892 | 2710
P893 | 2703
P893 | 2709
P893 | 2710
P894 | 2709
P894 | 2710
P895 | 177
P896 | 177
P898 | 1187
P899 | 1187
P900 | 1187
P902 | 1872
P902 | 2703
P903 | 1872
P903 | 2703
P904 | 1872
P904 | 2703
P905 | 1872
P905 | 2703
P906 | 1872
P906 | 2703
P907 | 1872
P907 | 2703
P908 | 1872
P908 | 2703
P909 | 911
P909 | 2105
P911 | 558
P911 | 2703
P912 | 558
P912 | 2703
P913 | 558
P913 | 2703
P914 | 558
P914 | 2703
P915 | 306
P915 | 2703
P916 | 306
P916 | 2703
P917 | 306
P917 | 2703
P920 | 2605
P921 | 1295
P921 | 2605
P922 | 1295
P922 | 2605
P923 | 1295
P923 | 2605
P925 | 1297
P925 | 2605
P926 | 1299
P926 | 2605
P927 | 1299
P927 | 2605
P929 | 1304
P929 | 2605
P930 | 1304
P930 | 2605
P931 | 1302
P931 | 2605
P932 | 1303
P932 | 2605
P934 | 2605
P935 | 2605
P937 | 1304
P937 | 2605
P938 | 1305
P938 | 2605
P939 | 2605
P941 | 1305
P941 | 2605
P944 | 1503
P945 | 1503
P946 | 1503
P947 | 1503
P948 | 1503
P949 | 1503
P950 | 1503
P951 | 1503
P952 | 1503
P953 | 1503
P954 | 1503
P956 | 1503
P957 | 1503
P958 | 1503
P959 | 1503
P960 | 1503
P961 | 1503
P962 | 1503
P963 | 1503
P964 | 1503
P965 | 1503
P968 | 118
P969 | 118
P970 | 118
P972 | 2192
P972 | 2703
P973 | 2192
P973 | 2703
P974 | 2192
P974 | 2703
P975 | 2192
P975 | 2703
P977 | 2192
P977 | 2703
P978 | 2192
P978 | 2703
P979 | 2192
P979 | 2703
P982 | 266
P982 | 451
P982 | 2727
P983 | 37
P983 | 1163
P983 | 2727
P984 | 2727
P985 | 2727
P986 | 266
P986 | 451
P987 | 2727
P988 | 451
P989 | 2727
P992 | 1171
P995 | 246
P996 | 246
P996 | 1958
P997 | 1574
P997 | 1575
P998 | 1574
P998 | 1575
P999 | 1115
P1000 | 907
P1001 | 907
P1002 | 907
P1003 | 1574
P1003 | 1576
P1004 | 1574
P1004 | 1576
P1005 | 2192
P1006 | 2192
P1008 | 246
P1008 | 419
P1009 | 246
P1009 | 419
P1010 | 246
P1010 | 419
P1011 | 246
P1011 | 419
P1014 | 55
P1014 | 413
P1014 | 1081
P1015 | 55
P1015 | 413
P1015 | 1081
P1016 | 55
P1016 | 413
P1016 | 1081
P1017 | 55
P1017 | 413
P1017 | 1081
P1018 | 55
P1018 | 413
P1018 | 1081
P1019 | 55
P1019 | 413
P1019 | 1081
P1020 | 55
P1020 | 413
P1020 | 1081
P1021 | 55
P1021 | 413
P1021 | 1081
P1022 | 2719
P1022 | 2720
P1023 | 2719
P1023 | 2720
P1024 | 2719
P1024 | 2720
P1025 | 55
P1025 | 413
P1025 | 1081
P1026 | 55
P1026 | 413
P1026 | 1081
P1027 | 55
P1027 | 130
P1027 | 2346
P1028 | 2731
P1029 | 2731
P1030 | 2731
P1031 | 55
P1031 | 130
P1032 | 55
P1032 | 130
P1034 | 55
P1034 | 1914
P1034 | 1915
P1035 | 55
P1035 | 1914
P1035 | 1915
P1036 | 55
P1036 | 1914
P1036 | 1915
P1037 | 55
P1037 | 1914
P1037 | 1915
P1038 | 55
P1038 | 1914
P1038 | 1915
P1039 | 55
P1039 | 1914
P1039 | 1915
P1040 | 55
P1040 | 130
P1041 | 55
P1041 | 130
P1042 | 55
P1042 | 130
P1043 | 55
P1043 | 130
P1046 | 55
P1046 | 2608
P1048 | 55
P1048 | 2608
P1054 | 538
P1054 | 1642
P1055 | 538
P1055 | 1642
P1056 | 538
P1056 | 1642
P1057 | 538
P1057 | 1642
P1058 | 55
P1058 | 130
P1059 | 55
P1059 | 130
P1060 | 538
P1060 | 1642
P1061 | 55
P1061 | 130
P1062 | 55
P1062 | 130
P1063 | 55
P1063 | 130
P1064 | 55
P1064 | 130
P1065 | 55
P1065 | 130
P1066 | 55
P1066 | 130
P1067 | 55
P1068 | 55
P1070 | 55
P1071 | 55
P1071 | 130
P1072 | 55
P1072 | 130
P1073 | 55
P1073 | 130
P1074 | 55
P1074 | 130
P1075 | 55
P1075 | 130
P1076 | 55
P1076 | 130
P1077 | 55
P1078 | 55
P1079 | 55
P1080 | 55
P1081 | 55
P1082 | 55
P1083 | 55
P1085 | 247
P1087 | 898
P1088 | 898
P1089 | 898
P1090 | 898
P1091 | 898
P1092 | 898
P1093 | 898
P1094 | 898
P1094 | 2072
P1095 | 898
P1095 | 2072
P1096 | 18
P1096 | 898
P1096 | 1405
P1097 | 18
P1097 | 898
P1097 | 1405
P1098 | 898
P1099 | 898
P1100 | 898
P1101 | 898
P1102 | 898
P1105 | 1
P1106 | 1
P1108 | 1
P1113 | 1870
P1113 | 2075
P1114 | 1870
P1114 | 2075
P1115 | 1870
P1115 | 2075
P1118 | 1870
P1118 | 2075
P1119 | 2646
P1119 | 2647
P1120 | 2721
P1123 | 2585
P1124 | 54
P1124 | 2585
P1125 | 54
P1125 | 2585
P1126 | 54
P1126 | 2585
P1127 | 54
P1127 | 2585
P1128 | 54
P1128 | 851
P1128 | 2585
P1129 | 54
P1129 | 2585
P1131 | 40
P1131 | 51
P1132 | 40
P1132 | 51
P1134 | 50
P1135 | 50
P1135 | 360
P1139 | 46
P1139 | 895
P1139 | 1034
P1140 | 46
P1140 | 895
P1142 | 207
P1143 | 207
P1145 | 2722
P1147 | 67
P1148 | 1510
P1149 | 1510
P1150 | 67
P1160 | 2723
P1165 | 97
P1165 | 1406
P1166 | 216
P1166 | 1736
P1167 | 216
P1167 | 1736
P1171 | 8
P1171 | 1659
P1179 | 8
P1180 | 8
P1190 | 2455
P1191 | 7
P1192 | 46
P1192 | 895
P1205 | 2631
P1205 | 2633
P1221 | 2643
P1221 | 2644
P1221 | 2725
P1222 | 2725
P1277 | 893
P1317 | 429
P1320 | 429
P1322 | 429
P1323 | 429
P1324 | 429
P1326 | 429
P1327 | 429
P1328 | 429
P1336 | 429
P1337 | 429
P1339 | 429
P1340 | 429
P1341 | 429
P1353 | 429
P1380 | 207
P1410 | 102
P1412 | 102
P1413 | 102
P1414 | 102
P1416 | 102
P1417 | 102
P1418 | 102
P1420 | 102
P1421 | 102
P1422 | 102
P1425 | 102
P1471 | 1558
P1472 | 1558
P1473 | 1558
P1490 | 73
P1503 | 73
P1503 | 536
P1526 | 58
P1526 | 1068
P1618 | 532
P1618 | 2703
P1626 | 27
P1626 | 2703
P1669 | 2192
P1669 | 2703
P1684 | 2192
P1711 | 55
P1711 | 2608
P1713 | 55
P1713 | 2608
P1745 | 1870
P1745 | 2075
P1788 | 102
P1789 | 102
P1790 | 2675
P1791 | 2675
P1792 | 2675
P1794 | 102
P1796 | 102
P1797 | 102
P1799 | 102
P1801 | 102
P1802 | 102
P1805 | 102
P1806 | 2676
P1807 | 2676
P1808 | 589
P1808 | 2455
P1809 | 589
P1809 | 2455
P1810 | 589
P1810 | 2455
P1811 | 8
P1811 | 1659
P1813 | 1510
P1813 | 2725
P1814 | 2643
P1814 | 2644
P1814 | 2725
P1815 | 2643
P1815 | 2644
P1815 | 2725
P1816 | 2643
P1816 | 2644
P1816 | 2725
P1817 | 372
P1817 | 1339
P1817 | 2725
P1818 | 372
P1818 | 1339
P1818 | 2725
P1819 | 450
P1819 | 1514
P1819 | 1528
P1819 | 2725
P1820 | 450
P1820 | 1514
P1820 | 1528
P1820 | 2725
P1821 | 1950
P1821 | 2725
P1822 | 1115
P1822 | 2725
P1823 | 1115
P1823 | 2725
P1826 | 1835
P1826 | 2653
P1826 | 2725
P1827 | 1835
P1827 | 2653
P1827 | 2725
P1829 | 2653
P1829 | 2725
P1831 | 414
P1831 | 1592
P1831 | 2725
P1832 | 414
P1832 | 1592
P1832 | 2725
P1834 | 119
P1834 | 2653
P1834 | 2725
P1836 | 2653
P1836 | 2725
P1837 | 2653
P1837 | 2725
P1839 | 2653
P1839 | 2725
P1841 | 2653
P1841 | 2725
P1842 | 161
P1842 | 1613
P1842 | 2656
P1843 | 2263
P1843 | 2656
P1845 | 2263
P1845 | 2656
P1846 | 893
P1846 | 1509
P1847 | 893
P1847 | 1509
P1848 | 893
P1848 | 1509
P1849 | 1509
P1849 | 1510
P1850 | 1509
P1850 | 1510
P1851 | 1509
P1851 | 1510
P1852 | 1509
P1852 | 2653
P1853 | 1509
P1853 | 2662
P1853 | 2663
P1853 | 2664
P1854 | 429
P1855 | 429
P1856 | 429
P1857 | 2675
P1859 | 2634
P1859 | 2635
P1860 | 2634
P1860 | 2635
P1861 | 2634
P1861 | 2635
P1862 | 2634
P1862 | 2635
P1863 | 2500
P1864 | 102
P1865 | 102
P1866 | 102
P1867 | 102
P1868 | 102
P1869 | 102
P1871 | 102
P1872 | 102
P1873 | 102
P1874 | 102
P1875 | 102
P1876 | 102
P1877 | 102
P1878 | 337
P1879 | 337
P1880 | 337
P1882 | 337
P1883 | 337
P1884 | 337
P1885 | 337
P1886 | 337
P1887 | 337
P1888 | 337
P1889 | 337
P1890 | 337
P1891 | 337
P1892 | 337
P1893 | 337
P1894 | 337
P1895 | 337
P1896 | 337
P1897 | 337
P1898 | 337
P1899 | 337
P1900 | 337
P1901 | 337
P1902 | 337
P1903 | 337
P1904 | 337
P1905 | 337
P1906 | 337
P1907 | 337
P1908 | 337
P1909 | 337
P1910 | 337
P1911 | 337
P1912 | 2679
P1914 | 1406
P1915 | 1406
P1916 | 1406
P1917 | 1639
P1918 | 1639
P1919 | 1639
P1920 | 2680
P1921 | 2680
P1922 | 2680
P1923 | 73
P1925 | 39
P1925 | 58
P1927 | 39
P1927 | 58
P1928 | 39
P1928 | 58
P1929 | 39
P1929 | 58
P1932 | 58
P1933 | 58
P1935 | 58
P1937 | 58
P1937 | 173
P1938 | 58
P1938 | 173
P1939 | 58
P1939 | 173
P1941 | 58
P1941 | 333
P1941 | 1645
P1942 | 58
P1942 | 333
P1942 | 1645
P1943 | 58
P1943 | 908
P1944 | 58
P1944 | 1068
P1946 | 58
P1946 | 1068
P1948 | 58
P1948 | 1068
P1950 | 58
P1950 | 1068
P1952 | 58
P1952 | 1068
P1955 | 58
P1955 | 2372
P1956 | 58
P1956 | 2372
P1957 | 58
P1959 | 19
P1959 | 997
P1959 | 2228
P1959 | 2617
P1960 | 246
P1960 | 893
P1960 | 2690
P1960 | 2691
P1961 | 554
P1965 | 118
P1966 | 118
P1967 | 55
P1967 | 130
P1968 | 1
P1969 | 1
P1970 | 1
P1971 | 1
P1972 | 1870
P1972 | 2075
P1973 | 1870
P1973 | 2075
P1974 | 2721
P1976 | 54
P1976 | 2585
P1977 | 250
P1978 | 250
P1980 | 207
P1981 | 2646
P1981 | 2647
P1982 | 4
P1983 | 4
P1984 | 8
P1985 | 8
P1985 | 1289
P1986 | 8
P1987 | 8
P1988 | 4
P1988 | 73
P1988 | 94
P1991 | 73
P1991 | 536
P1992 | 118
P1993 | 118
P1994 | 118
P1995 | 55
P1995 | 2608
P1996 | 55
P1996 | 2608
P1997 | 55
P1997 | 2608
P1998 | 382
P1998 | 589
P1998 | 1660
P1999 | 351
P1999 | 1960
P2000 | 1666
P2000 | 2579
P2001 | 1666
P2001 | 2579
P2004 | 8
P2006 | 8
P2006 | 1659
P2007 | 8
P2007 | 1659
P2010 | 8
P2012 | 8
P2013 | 102
P2013 | 2639
P2014 | 102
P2016 | 102
P2018 | 2672
P2020 | 2672
P2021 | 2677
P2022 | 2677
P2023 | 2677
P2024 | 76
P2025 | 73
P2025 | 536
P2026 | 73
P2027 | 73
P2028 | 125
P2029 | 2693
P2032 | 1509
P2032 | 2650
P2032 | 2725
P2033 | 161
P2033 | 1602
P2033 | 2656
P2034 | 161
P2034 | 1602
P2034 | 2656
P2035 | 1509
P2035 | 2653
P2037 | 2662
P2038 | 2662
P2039 | 2662
P2040 | 102
P2043 | 73
P2044 | 73
P2047 | 73
P2047 | 544
P2048 | 58
P2048 | 1068
P2048 | 2595
P2049 | 19
P2049 | 997
P2049 | 2228
P2049 | 2617
P2050 | 19
P2050 | 997
P2050 | 2617
P2053 | 410
P2054 | 410
P2055 | 2697
P2056 | 2697
P2058 | 125
P2058 | 139
P2058 | 195
P2059 | 19
P2059 | 997
P2059 | 2617

## EXTERNI_ZDROJE
ID | Typ | Kod | Nazev | Odkaz
1 | EMDN | Z11 | BIOIMAGING AND RADIOTHERAPY INSTRUMENTS | https://webgate.ec.europa.eu/dyna2/emdn/Z11#title
2 | EMDN | Z110306 | COMPUTED TOMOGRAPHS (CT) | https://webgate.ec.europa.eu/dyna2/emdn/Z110306
3 | EMDN | Z11030699 | COMPUTED TOMOGRAPHS (CT) - OTHER | https://webgate.ec.europa.eu/dyna2/emdn/Z11030699
4 | EMDN | Z11030201 | CONVENTIONAL MAMMOGRAPHY SYSTEMS | https://webgate.ec.europa.eu/dyna2/emdn/Z11030201
5 | EMDN | Z11030202 | DIGITAL MAMMOGRAPHY SYSTEMS | https://webgate.ec.europa.eu/dyna2/emdn/Z11030202
6 | EMDN | Z1103028001 | STEREOTACTIC MODULES FOR MAMMOGRAPHY | https://webgate.ec.europa.eu/dyna2/emdn/Z1103028001
7 | EMDN | Z1103028099 | MAMMOGRAPHY SYSTEMS - HARDWARE - OTHER | https://webgate.ec.europa.eu/dyna2/emdn/Z1103028099
8 | EMDN | Z11900103 | X–RAY BONE DENSITOMETERS | https://webgate.ec.europa.eu/dyna2/emdn/Z11900103
9 | EMDN | Z1103040102 | EQUIPMENT FOR DIGITAL ENDORAL RADIOLOGY | https://webgate.ec.europa.eu/dyna2/emdn/Z1103040102
10 | EMDN | Z1103030101 | CONVENTIONAL ORTHOPANTOMOGRAPHS | https://webgate.ec.europa.eu/dyna2/emdn/Z1103030101
11 | EMDN | Z1103030102 | DIGITAL ORTHOPANTOMOGRAPHS | https://webgate.ec.europa.eu/dyna2/emdn/Z1103030102
12 | EMDN | Z11030302 | EQUIPMENT FOR PANORAMIC DENTAL RADIOLOGY | https://webgate.ec.europa.eu/dyna2/emdn/Z11030302
13 | EMDN | Z119004 | MICROFILM IMAGE READERS | https://webgate.ec.europa.eu/dyna2/emdn/Z119004
14 | EMDN | Z110603 | PICTURE ARCHIVING AND COMMUNICATION SYSTEMS | https://webgate.ec.europa.eu/dyna2/emdn/Z110603
15 | EMDN | Z11050102 | OPEN MAGNET MRI SCANNERS WITH MAGNETIC FIELD INTENSITY LESS THAN OR EQUAL TO 0.5T | https://webgate.ec.europa.eu/dyna2/emdn/Z11050102
16 | EMDN | Z11050104 | CLOSED MAGNET MRI SCANNERS WITH MAGNETIC FIELD LESS THAN OR EQUAL TO 2T | https://webgate.ec.europa.eu/dyna2/emdn/Z11050104
17 | EMDN | Z11050105 | CLOSED MAGNET MRI SCANNERS WITH MAGNETIC FIELD GREATER THAN 2T AND LESS THAN OR EQUAL TO 4T | https://webgate.ec.europa.eu/dyna2/emdn/Z11050105
18 | EMDN | Z110590 | VARIOUS MAGNETIC RESONANCE IMAGING (MRI) INSTRUMENTS | https://webgate.ec.europa.eu/dyna2/emdn/Z110590
19 | EMDN | Z110401 | ULTRASOUND SCANNERS | https://webgate.ec.europa.eu/dyna2/emdn/Z110401
20 | EMDN | Z110402 | ULTRASOUND PROBES | https://webgate.ec.europa.eu/dyna2/emdn/Z110402
21 | EMDN | Z11020105 | FIXED STATION GAMMA CAMERAS WITH MULTIPLE HEADS - WITH ‘TOTAL BODY’ ACQUISITION | https://webgate.ec.europa.eu/dyna2/emdn/Z11020105
22 | EMDN | Z11020301 | CT/PET SYSTEMS | https://webgate.ec.europa.eu/dyna2/emdn/Z11020301
23 | EMDN | Z11020401 | POSITRON EMISSION TOMOGRAPHS | https://webgate.ec.europa.eu/dyna2/emdn/Z11020401
24 | EMDN | Z11029001 | BETA/GAMMA DETECTORS | https://webgate.ec.europa.eu/dyna2/emdn/Z11029001
25 | EMDN | Z110290 | VARIOUS INSTRUMENTS FOR NUCLEAR MEDICINE | https://webgate.ec.europa.eu/dyna2/emdn/Z110290
26 | EMDN | Z119013 | THERMOGRAPHS | https://webgate.ec.europa.eu/dyna2/emdn/Z119013
27 | EMDN | Z12050301 | GENERAL PURPOSE ELECTROCARDIOGRAPHS | https://webgate.ec.europa.eu/dyna2/emdn/Z12050301
28 | EMDN | Z12050392 | ELECTROCARDIOGRAPHS - MEDICAL DEVICE SOFTWARE | https://webgate.ec.europa.eu/dyna2/emdn/Z12050392
29 | EMDN | Z12050302 | ADVANCED DIAGNOSIS ELECTROCARDIOGRAPHS | https://webgate.ec.europa.eu/dyna2/emdn/Z12050302
30 | EMDN | Z12050403 | ECG HOLTER RECORDERS | https://webgate.ec.europa.eu/dyna2/emdn/Z12050403
31 | EMDN | Z12050404 | BLOOD PRESSURE HOLTER RECORDERS | https://webgate.ec.europa.eu/dyna2/emdn/Z12050404
32 | EMDN | Z129003 | CYCLES FOR PHYSIOTHERAPY AND/OR DIAGNOSTIC USES | https://webgate.ec.europa.eu/dyna2/emdn/Z129003
33 | EMDN | Z1203020408 | PULSE OXIMETERS | https://webgate.ec.europa.eu/dyna2/emdn/Z1203020408
34 | EMDN | Z1203020406 | CEREBRAL OXIMETERS | https://webgate.ec.europa.eu/dyna2/emdn/Z1203020406
35 | EMDN | Z12059008 | LASER FLUXIMETRY SYSTEMS | https://webgate.ec.europa.eu/dyna2/emdn/Z12059008
36 | EMDN | Z12040113 | REGIONAL PLETHYSMOGRAPHS | https://webgate.ec.europa.eu/dyna2/emdn/Z12040113
37 | EMDN | Z12159007 | BODY PLETHYSMOGRAPHS | https://webgate.ec.europa.eu/dyna2/emdn/Z12159007
38 | EMDN | Z12150101 | CLINICAL/DIAGNOSTIC SPIROMETERS | https://webgate.ec.europa.eu/dyna2/emdn/Z12150101
39 | EMDN | Z1203020401 | CARBON DIOXIDE ANALYSERS | https://webgate.ec.europa.eu/dyna2/emdn/Z1203020401
40 | EMDN | Z121590 | VAROUS PNEUMOLOGY AND RESPIRATORY PHYSIOPATHOLOGY INSTRUMENTS | https://webgate.ec.europa.eu/dyna2/emdn/Z121590
41 | EMDN | Z12100501 | POLYSOMNOGRAPHS | https://webgate.ec.europa.eu/dyna2/emdn/Z12100501
42 | EMDN | Z12100501 | POLYSOMNOGRAPHS | https://webgate.ec.europa.eu/dyna2/emdn/Z12100501
43 | EMDN | Z12159008 | PNEUMOTACHOGRAPHS | https://webgate.ec.europa.eu/dyna2/emdn/Z12159008
44 | EMDN | Z12100401 | ELECTROMYOGRAPHS | https://webgate.ec.europa.eu/dyna2/emdn/Z12100401
45 | EMDN | Z12120103 | ELECTRORETINOGRAPHS | https://webgate.ec.europa.eu/dyna2/emdn/Z12120103
46 | EMDN | Z12120124 | VIDEO/ELECTRONYSTAGMOGRAPHS | https://webgate.ec.europa.eu/dyna2/emdn/Z12120124
47 | EMDN | Z11040105 | OBSTETRIC/GYNAECOLOGICAL ULTRASOUND SCANNERS | https://webgate.ec.europa.eu/dyna2/emdn/Z11040105
48 | EMDN | V03010199 | THERMOMETERS - OTHER | https://webgate.ec.europa.eu/dyna2/emdn/V03010199
49 | EMDN | V0301010201 | CONTACT DIGITAL THERMOMETERS | https://webgate.ec.europa.eu/dyna2/emdn/V0301010201
50 | EMDN | V0301010202 | NON-CONTACT DIGITAL THERMOMETERS | https://webgate.ec.europa.eu/dyna2/emdn/V0301010202
51 | EMDN | C9005 | PHONENDOSCOPES AND STETHOSCOPES | https://webgate.ec.europa.eu/dyna2/emdn/C9005
52 | EMDN | Z12149006 | DIRECT OUTPATIENT OTOSCOPES | https://webgate.ec.europa.eu/dyna2/emdn/Z12149006
53 | EMDN | Z12040108 | DERMATOSCOPES | https://webgate.ec.europa.eu/dyna2/emdn/Z12040108
54 | EMDN | Z12120122 | TONOMETERS | https://webgate.ec.europa.eu/dyna2/emdn/Z12120122
55 | EMDN | Z12030204 | GASEOUS EXCHANGE MONITORING INSTRUMENTS | https://webgate.ec.europa.eu/dyna2/emdn/Z12030204
56 | EMDN | Z120205 | UPPER GASTROINTESTINAL TRACT ENDOSCOPY INSTRUMENTS | https://webgate.ec.europa.eu/dyna2/emdn/Z120205
57 | EMDN | Z12020504 | OESOPHAGOSCOPES | https://webgate.ec.europa.eu/dyna2/emdn/Z12020504
58 | EMDN | Z120206 | LOWER GASTROINTESTINAL TRACT ENDOSCOPY INSTRUMENTS | https://webgate.ec.europa.eu/dyna2/emdn/Z120206
59 | EMDN | Z1202 | ENDOSCOPIC AND MINIMALLY INVASIVE SURGERY INSTRUMENTS | https://webgate.ec.europa.eu/dyna2/emdn/Z1202
60 | EMDN | Z12020605 | RECTOSCOPES | https://webgate.ec.europa.eu/dyna2/emdn/Z12020605
61 | EMDN | Z12020801 | BRONCHOSCOPES | https://webgate.ec.europa.eu/dyna2/emdn/Z12020801
62 | EMDN | Z12020802 | VIDEO BRONCHOSCOPES | https://webgate.ec.europa.eu/dyna2/emdn/Z12020802
63 | EMDN | Z12021005 | NASAL PHARYNGO/LARYNGOSCOPES | https://webgate.ec.europa.eu/dyna2/emdn/Z12021005
64 | EMDN | Z12020701 | CYSTOSCOPES | https://webgate.ec.europa.eu/dyna2/emdn/Z12020701
65 | EMDN | Z12020709 | UTEROSCOPES | https://webgate.ec.europa.eu/dyna2/emdn/Z12020709
66 | EMDN | Z12020705 | NEPHROSCOPES | https://webgate.ec.europa.eu/dyna2/emdn/Z12020705
67 | EMDN | Z12020707 | RESECTOSCOPES | https://webgate.ec.europa.eu/dyna2/emdn/Z12020707
68 | EMDN | Z12020713 | URETERORENOSCOPES | https://webgate.ec.europa.eu/dyna2/emdn/Z12020713
69 | EMDN | Z12020703 | COLPOSCOPES | https://webgate.ec.europa.eu/dyna2/emdn/Z12020703
70 | EMDN | Z12020704 | HYSTEROSCOPES | https://webgate.ec.europa.eu/dyna2/emdn/Z12020704
71 | EMDN | Z12020710 | VAGINOSCOPES | https://webgate.ec.europa.eu/dyna2/emdn/Z12020710
72 | EMDN | Z12029009 | LAPAROSCOPES | https://webgate.ec.europa.eu/dyna2/emdn/Z12029009
73 | EMDN | Z12021101 | ARTHROSCOPES | https://webgate.ec.europa.eu/dyna2/emdn/Z12021101
74 | EMDN | Z12029017 | THORACOSCOPES | https://webgate.ec.europa.eu/dyna2/emdn/Z12029017
75 | EMDN | Z12029001 | AMNIOSCOPES | https://webgate.ec.europa.eu/dyna2/emdn/Z12029001
76 | EMDN | Z12011311 | ENDOSCOPE WASHERS | https://webgate.ec.europa.eu/dyna2/emdn/Z12011311
77 | EMDN | Z1203020202 | TRANSPORTABLE/PORTABLE MULTI–PARAMETER PATIENT MONITORS | https://webgate.ec.europa.eu/dyna2/emdn/Z1203020202
78 | EMDN | Z1203020201 | MULTI–PARAMETER PATIENT BEDSIDE MONITORS | https://webgate.ec.europa.eu/dyna2/emdn/Z1203020201
79 | EMDN | Z12080101 | FOETAL MONITORS | https://webgate.ec.europa.eu/dyna2/emdn/Z12080101
80 | EMDN | Z121002 | NERVOUS SYSTEM MONITORING SYSTEMS | https://webgate.ec.europa.eu/dyna2/emdn/Z121002
81 | EMDN | Z120306 | VITAL SIGNS TELEMETRY INSTRUMENTS (ECG, NIPB, EtCO2, SpO2, RESPIRATION,...) | https://webgate.ec.europa.eu/dyna2/emdn/Z120306
82 | EMDN | Z12030603 | VITAL SIGNS TELEMETRY TRANSMITTER | https://webgate.ec.europa.eu/dyna2/emdn/Z12030603
83 | EMDN | Z12030602 | VITAL SIGNS TELEMETRY RECEIVERS | https://webgate.ec.europa.eu/dyna2/emdn/Z12030602
84 | EMDN | Z12080102 | FOETAL PH MONITORS | https://webgate.ec.europa.eu/dyna2/emdn/Z12080102
85 | EMDN | Z12 | INSTRUMENTS FOR FUNCTIONAL EXPLORATIONS AND THERAPEUTIC INTERVENTIONS | https://webgate.ec.europa.eu/dyna2/emdn/Z12
86 | EMDN | W0202059002 | AUTOMATED SLIDE STAINERS | https://webgate.ec.europa.eu/dyna2/emdn/W0202059002
87 | EMDN | W0202059008 | AUTOMATED COVERSLIPPERS | https://webgate.ec.europa.eu/dyna2/emdn/W0202059008
88 | EMDN | W0202059005 | MICROTOMES | https://webgate.ec.europa.eu/dyna2/emdn/W0202059005
89 | EMDN | W0207 | GENERAL PURPOSE IVD INSTRUMENTS | https://webgate.ec.europa.eu/dyna2/emdn/W0207
90 | EMDN | W0202059003 | CRYOSTAT MICROTOMES | https://webgate.ec.europa.eu/dyna2/emdn/W0202059003
91 | EMDN | W0202059012 | COOLING PARAFFIN PLATES | https://webgate.ec.europa.eu/dyna2/emdn/W0202059012
92 | EMDN | W0202059001 | IMMUNOHISTOCHEMISTRY PROCESSORS | https://webgate.ec.europa.eu/dyna2/emdn/W0202059001
93 | EMDN | W0202059015 | CUTTING STATION FOR HISTOLOGICAL SAMPLES | https://webgate.ec.europa.eu/dyna2/emdn/W0202059015
94 | EMDN | W0202059017 | CASSETTE / SLIDE PRINTERS | https://webgate.ec.europa.eu/dyna2/emdn/W0202059017
95 | EMDN | W0202059017 | CASSETTE / SLIDE PRINTERS | https://webgate.ec.europa.eu/dyna2/emdn/W0202059017
96 | EMDN | L010701 | MANUAL SURGICAL SAWS, REUSABLE | https://webgate.ec.europa.eu/dyna2/emdn/L010701
97 | EMDN | W01040305 | SEROLOGICAL IDENTIFICATION (MYCOLOGY) | https://webgate.ec.europa.eu/dyna2/emdn/W01040305
98 | EMDN | W0201030101 | MIXED PANEL MULTIPARAMETER ANALYSERS - LOW ROUTINE (Throughput <= 800 test/h) | https://webgate.ec.europa.eu/dyna2/emdn/W0201030101
99 | EMDN | W0201030102 | MIXED PANEL MULTIPARAMETER ANALYSERS - MODERATE ROUTINE (Throughput > 800 and <= 2000 test/h) | https://webgate.ec.europa.eu/dyna2/emdn/W0201030102
100 | EMDN | W0201030103 | MIXED PANEL MULTIPARAMETER ANALYSERS - HIGH ROUTINE (Throughput > 2000 test/h) | https://webgate.ec.europa.eu/dyna2/emdn/W0201030103
101 | EMDN | W01040801 | BIOCHEMICAL IDENTIFICATION AND SUSCEPTIBILITY TESTING - AUTOMATED | https://webgate.ec.europa.eu/dyna2/emdn/W01040801
102 | EMDN | W02010201 | AUTOMATED IMMUNOCHEMISTRY ANALYSERS | https://webgate.ec.europa.eu/dyna2/emdn/W02010201
103 | EMDN | W0201040201 | ION SELECTIVE ELECTROLYTE ANALYSERS | https://webgate.ec.europa.eu/dyna2/emdn/W0201040201
104 | EMDN | W0102 | IMMUNOCHEMISTRY (IMMUNOLOGY) | https://webgate.ec.europa.eu/dyna2/emdn/W0102
105 | EMDN | W0201040101 | BLOOD GAS ANALYSERS - WITH CLASSIC PROFILE (pH, pO2, pCO2, HCT + electrolytes) | https://webgate.ec.europa.eu/dyna2/emdn/W0201040101
106 | EMDN | W0201040102 | BLOOD GAS ANALYSERS - WITH ADDITIONAL PARAMETERS (pH, pO2, pCO2, Hct + metabolites + electrolytes, CO-oximeter parameters and coagulation parameters) | https://webgate.ec.europa.eu/dyna2/emdn/W0201040102
107 | EMDN | W0201010202 | URINARY SEDIMENT DEVICES | https://webgate.ec.europa.eu/dyna2/emdn/W0201010202
108 | EMDN | W0207 | GENERAL PURPOSE IVD INSTRUMENTS | https://webgate.ec.europa.eu/dyna2/emdn/W0207
109 | EMDN | W0202040101 | CYTOFLOWMETERS - LOW ROUTINE | https://webgate.ec.europa.eu/dyna2/emdn/W0202040101
110 | EMDN | W0202040102 | CYTOFLOWMETERS - MODERATE ROUTINE | https://webgate.ec.europa.eu/dyna2/emdn/W0202040102
111 | EMDN | W0202040103 | CYTOFLOWMETERS - HIGH ROUTINE | https://webgate.ec.europa.eu/dyna2/emdn/W0202040103
112 | EMDN | W02010502 | CHROMATOGRAPHY INSTRUMENTS (HPLC) | https://webgate.ec.europa.eu/dyna2/emdn/W02010502
113 | EMDN | W020105 | ELECTROPHORESIS / CHROMATOGRAPHY INSTRUMENTS | https://webgate.ec.europa.eu/dyna2/emdn/W020105
114 | EMDN | W020105010202 | CAPILLARY ELECTROPHORESIS SYSTEMS | https://webgate.ec.europa.eu/dyna2/emdn/W020105010202
115 | EMDN | W02050103 | BLOTTING SYSTEMS | https://webgate.ec.europa.eu/dyna2/emdn/W02050103
116 | EMDN | W0201040202 | FLAME PHOTOMETERS | https://webgate.ec.europa.eu/dyna2/emdn/W0201040202
117 | EMDN | W0201020204 | NEPHELOMETERS | https://webgate.ec.europa.eu/dyna2/emdn/W0201020204
118 | EMDN | W02079009 | PH METERS | https://webgate.ec.europa.eu/dyna2/emdn/W02079009
119 | EMDN | W0201020203 | GAMMA COUNTERS | https://webgate.ec.europa.eu/dyna2/emdn/W0201020203
120 | EMDN | W0201020205 | TURBIDIMETERS | https://webgate.ec.europa.eu/dyna2/emdn/W0201020205
121 | EMDN | W020105010203 | DENSITOMETERS | https://webgate.ec.europa.eu/dyna2/emdn/W020105010203
122 | EMDN | W0207 | GENERAL PURPOSE IVD INSTRUMENTS | https://webgate.ec.europa.eu/dyna2/emdn/W0207
123 | EMDN |  | #N/A | European Medical Device Nomenclature (EMDN) (europa.eu)
124 | EMDN | W01030201 | GENERAL COAGULATION TESTS | https://webgate.ec.europa.eu/dyna2/emdn/W01030201
125 | EMDN | W01030203 | SPECIAL COAGULATION TESTS | https://webgate.ec.europa.eu/dyna2/emdn/W01030203
126 | EMDN | W02069003 | CENTRIFUGES | https://webgate.ec.europa.eu/dyna2/emdn/W02069003
127 | EMDN | W02069006 | ULTRACENTRIFUGES | https://webgate.ec.europa.eu/dyna2/emdn/W02069006
128 | EMDN | W0202050303 | OPTICAL LABORATORY MICROSCOPES | https://webgate.ec.europa.eu/dyna2/emdn/W0202050303
129 | EMDN | W02020503 | LABORATORY INSTRUMENTS FOR MICROSCOPIC INVESTIGATIONS | https://webgate.ec.europa.eu/dyna2/emdn/W02020503
130 | EMDN | W02020503 | LABORATORY INSTRUMENTS FOR MICROSCOPIC INVESTIGATIONS | https://webgate.ec.europa.eu/dyna2/emdn/W02020503
131 | EMDN | Z12120110 | CORNEAL CONFOCAL MICROSCOPES | https://webgate.ec.europa.eu/dyna2/emdn/Z12120110
132 | EMDN | W0202050301 | ELECTRON MICROSCOPES | https://webgate.ec.europa.eu/dyna2/emdn/W0202050301
133 | EMDN | W02070303 | LAMINAR AIRFLOW HOODS | https://webgate.ec.europa.eu/dyna2/emdn/W02070303
134 | EMDN | W02039002 | CARBON DIOXIDE INCUBATORS | https://webgate.ec.europa.eu/dyna2/emdn/W02039002
135 | EMDN | W02079001 | THERMOSTATIC WATER BATHS | https://webgate.ec.europa.eu/dyna2/emdn/W02079001
136 | EMDN | W02050101 | NUCLEIC ACID HYBRIDIZATION UNITS | https://webgate.ec.europa.eu/dyna2/emdn/W02050101#title
137 | EMDN | W0202030202 | TRANSILLUMINATORS | https://webgate.ec.europa.eu/dyna2/emdn/W0202030202#title
138 | EMDN | W02020590 | VARIOUS PROCESSING INSTRUMENTS FOR HYSTOLOGY / CYTOLOGY | https://webgate.ec.europa.eu/dyna2/emdn/W02020590#title
139 | EMDN | Z121702 | PLASMA FREEZERS | https://webgate.ec.europa.eu/dyna2/emdn/Z121702#title
140 | EMDN | W020702 | CRYOGENICS / FROZEN | https://webgate.ec.europa.eu/dyna2/emdn/W020702#title
141 | EMDN | W0104010203 | TRANSPORT MEDIA | https://webgate.ec.europa.eu/dyna2/emdn/W0104010203#title
142 | EMDN | B01 | BLOOD BAGS AND KITS | https://webgate.ec.europa.eu/dyna2/emdn/B01#title
143 | EMDN | W020701 | SCALES | https://webgate.ec.europa.eu/dyna2/emdn/W020701
144 | EMDN | V030210 | WEIGHING SCALES (EXCLUDING THOSE FOR NEONATOLOGY) | https://webgate.ec.europa.eu/dyna2/emdn/V030210
145 | EMDN | W05030201 | PIPETTES | https://webgate.ec.europa.eu/dyna2/emdn/W05030201#title
146 | EMDN | W05030199 | SAMPLES ANALYSES, CONTAINERS - OTHER | https://webgate.ec.europa.eu/dyna2/emdn/W05030199#title
147 | EMDN | Z120113 | CLEANING, DISINFECTION AND STERILISATION INSTRUMENTS | https://webgate.ec.europa.eu/dyna2/emdn/Z120113#title
148 | EMDN | W02079014 | LABWARE DRYERS | https://webgate.ec.europa.eu/dyna2/emdn/W02079014#title
149 | EMDN | W020290 | VARIOUS HEMATOLOGY / HISTOLOGY /CYTOLOGY INSTRUMENTS | https://webgate.ec.europa.eu/dyna2/emdn/W020290#title
150 | EMDN | W020201 | CELL COUNT | https://webgate.ec.europa.eu/dyna2/emdn/W020201#title
151 | EMDN | Z11029001 | BETA/GAMMA DETECTORS | https://webgate.ec.europa.eu/dyna2/emdn/Z11029001#title
152 | EMDN | W | IN VITRO DIAGNOSTIC MEDICAL DEVICES | https://webgate.ec.europa.eu/dyna2/emdn/W#title
153 | EMDN | W02070403 | HOMOGENIZERS | https://webgate.ec.europa.eu/dyna2/emdn/W02070403#title
154 | EMDN | V03 | MEASUREMENT DEVICES | https://webgate.ec.europa.eu/dyna2/emdn/V03#title
155 | EMDN | Z11010201 | RADIOTHERAPY SIMULATORS | https://webgate.ec.europa.eu/dyna2/emdn/Z11010201#title
156 | EMDN | Z110101 | LINEAR ACCELERATORS | https://webgate.ec.europa.eu/dyna2/emdn/Z110101
157 | EMDN | Z11010104 | INTRA-OPERATIVE LINEAR ACCELERATORS | https://webgate.ec.europa.eu/dyna2/emdn/Z11010104#title
158 | EMDN | Z11010401 | RADIOTHERAPY TREATMENT PLANNING SYSTEMS | https://webgate.ec.europa.eu/dyna2/emdn/Z11010401#title
159 | EMDN | Z11010301 | BRACHYTHERAPY RADIATION SYSTEMS | https://webgate.ec.europa.eu/dyna2/emdn/Z11010301#title
160 | EMDN | Z110310 | MULTIFUNCTIONAL SYSTEMS FOR TRADITIONAL RADIOLOGY | https://webgate.ec.europa.eu/dyna2/emdn/Z110310#title
161 | EMDN | Z119002 | DOSIMETERS | https://webgate.ec.europa.eu/dyna2/emdn/Z119002#title
162 | EMDN | Z110104 | RADIOTHERAPY TREATMENT PLANNING INSTRUMENTS | https://webgate.ec.europa.eu/dyna2/emdn/Z110104
163 | EMDN | Z120601 | ELECTROTHERAPY EQUIPMENT | https://webgate.ec.europa.eu/dyna2/emdn/Z120601
164 | EMDN | Z120609 | SHORTWAVE THERAPY EQUIPMENT | https://webgate.ec.europa.eu/dyna2/emdn/Z120609
165 | EMDN | Z120608 | MICROWAVE THERAPY EQUIPMENT | https://webgate.ec.europa.eu/dyna2/emdn/Z120608
166 | EMDN | Z120606 | MAGNETOTHERAPY EQUIPMENT | https://webgate.ec.europa.eu/dyna2/emdn/Z120606
167 | EMDN | J02 | IMPLANTABLE NEUROSTIMULATORS | https://webgate.ec.europa.eu/dyna2/emdn/J02#title
168 | EMDN | Z12040202 | PHOTOTHERAPY EQUIPMENT | https://webgate.ec.europa.eu/dyna2/emdn/Z12040202#title
169 | EMDN | Z120615 | THERAPEUTIC LASERS | https://webgate.ec.europa.eu/dyna2/emdn/Z120615#title
170 | EMDN | Z120614 | INFRARED ULTRAVIOLET RAY LAMPS | https://webgate.ec.europa.eu/dyna2/emdn/Z120614#title
171 | EMDN | Z1206 | PHYSIOTHERAPY AND REHABILITATION INSTRUMENTS | https://webgate.ec.europa.eu/dyna2/emdn/Z1206#title
172 | EMDN | Z12069003 | CRYOTHERAPY CHAMBERS | https://webgate.ec.europa.eu/dyna2/emdn/Z12069003
173 | EMDN | M9001 | CRYOTHERAPY AND THERMOTHERAPY DEVICES | https://webgate.ec.europa.eu/dyna2/emdn/M9001#title
174 | EMDN | Z120611 | VACUUM THERAPY EQUIPMENT | https://webgate.ec.europa.eu/dyna2/emdn/Z120611
175 | EMDN | Z120610 | ULTRASOUND THERAPY EQUIPMENT | https://webgate.ec.europa.eu/dyna2/emdn/Z120610
176 | EMDN | Z12139001 | SHOCK WAVE THERAPY EQUIPMENT | https://webgate.ec.europa.eu/dyna2/emdn/Z12139001
177 | EMDN | Z120617 | MOVEMENT ANALYSIS INTEGRATED SYSTEMS | https://webgate.ec.europa.eu/dyna2/emdn/Z120617
178 | EMDN | Z120603 | PASSIVE REHABILITATIVE GYMNASTICS EQUIPMENT | https://webgate.ec.europa.eu/dyna2/emdn/Z120603
179 | EMDN | Y0502 | GAIT TRAINERS | https://webgate.ec.europa.eu/dyna2/emdn/Y0502#title
180 | EMDN | Y180939 | MODULAR POSTURE SYSTEMS | https://webgate.ec.europa.eu/dyna2/emdn/Y180939#title
181 | EMDN | Z120626 | DYNAMOMETRIC SYSTEMS FOR MOVEMENT ANALYSIS | https://webgate.ec.europa.eu/dyna2/emdn/Z120626#title
182 | EMDN | Z12030105 | PULMONARY VENTILATORS FOR HOSPITAL USE | https://webgate.ec.europa.eu/dyna2/emdn/Z12030105
183 | EMDN | Z12030103 | PULMONARY VENTILATORS FOR NON–HOSPITAL USE | https://webgate.ec.europa.eu/dyna2/emdn/Z12030103#title
184 | EMDN | Z1203010501 | HIGH–FREQUENCY PULMONARY VENTILATORS | https://webgate.ec.europa.eu/dyna2/emdn/Z1203010501#title
185 | EMDN | Z12050201 | EXTRA-CORPOREAL CIRCULATION SYSTEMS | https://webgate.ec.europa.eu/dyna2/emdn/Z12050201#title
186 | EMDN | Z120104 | SELF–TRANSFUSION EQUIPMENT | https://webgate.ec.europa.eu/dyna2/emdn/Z120104#title
187 | EMDN | Z12059004 | AORTIC PUMPS | https://webgate.ec.europa.eu/dyna2/emdn/Z12059004#title
188 | EMDN | Z12030502 | MANUAL DEFIBRILLATORS | https://webgate.ec.europa.eu/dyna2/emdn/Z12030502
189 | EMDN | Z12030503 | AUTOMATIC DEFIBRILLATORS | https://webgate.ec.europa.eu/dyna2/emdn/Z12030503
190 | EMDN | Z12030599 | DEFIBRILLATORS - OTHER | https://webgate.ec.europa.eu/dyna2/emdn/Z12030599
191 | EMDN | Z120607 | PNEUMATIC COMPRESSION EQUIPMENT | https://webgate.ec.europa.eu/dyna2/emdn/Z120607#title
192 | EMDN | Z120506 | NON–IMPLANTABLE CARDIAC STIMULATORS | https://webgate.ec.europa.eu/dyna2/emdn/Z120506#title
193 | EMDN | Z1209 | NEPHROLOGY AND HAEMODIALYSIS INSTRUMENTS | https://webgate.ec.europa.eu/dyna2/emdn/Z1209#title
194 | EMDN | Z120901 | PERITONEAL DIALYSIS INSTRUMENTS | https://webgate.ec.europa.eu/dyna2/emdn/Z120901
195 | EMDN | Z12090101 | PERITONEAL DIALYSIS EQUIPMENT | https://webgate.ec.europa.eu/dyna2/emdn/Z12090101
196 | EMDN | B030201 | PLASMAPHERESIS DEVICES AND KITS, | https://webgate.ec.europa.eu/dyna2/emdn/B030201#title
197 | EMDN | Z12099007 | DIALYSIS WATER TREATMENT SYSTEMS | https://webgate.ec.europa.eu/dyna2/emdn/Z12099007#title
198 | EMDN | Z120308 | HYPERBARIC CHAMBERS | https://webgate.ec.europa.eu/dyna2/emdn/Z120308
199 | EMDN | Z12030302 | SYRINGE PUMPS | https://webgate.ec.europa.eu/dyna2/emdn/Z12030302
200 | EMDN | Z12030301 | INFUSION PUMPS | https://webgate.ec.europa.eu/dyna2/emdn/Z12030301
201 | EMDN | A0280 | SYRINGES - ACCESSORIES | https://webgate.ec.europa.eu/dyna2/emdn/A0280#title
202 | EMDN | Z12030305 | INFUSION HEATERS | https://webgate.ec.europa.eu/dyna2/emdn/Z12030305
203 | EMDN | Z12019008 | BLOOD HEATERS | https://webgate.ec.europa.eu/dyna2/emdn/Z12019008
204 | EMDN | Z121703 | PLASMA THAWERS | https://webgate.ec.europa.eu/dyna2/emdn/Z121703
205 | EMDN | Z120105 | SURGICAL MEDICAL ASPIRATORS | https://webgate.ec.europa.eu/dyna2/emdn/Z120105#title
206 | EMDN | R0601 | NEBULISATION SYSTEMS | https://webgate.ec.europa.eu/dyna2/emdn/R0601#title
207 | EMDN | Z12040210 | ULTRASONIC NEBULISERS | https://webgate.ec.europa.eu/dyna2/emdn/Z12040210#title
208 | EMDN | R060102 | HOT NEBULISATION SYSTEMS | https://webgate.ec.europa.eu/dyna2/emdn/R060102#title
209 | EMDN | R060202 | OXYGEN ADMINISTRATION HUMIDIFICATION SYSTEMS | https://webgate.ec.europa.eu/dyna2/emdn/R060202#title
210 | EMDN | R0602 | HUMIDIFICATION SYSTEMS | https://webgate.ec.europa.eu/dyna2/emdn/R0602#title
211 | EMDN | R900901 | INHALERS | https://webgate.ec.europa.eu/dyna2/emdn/R900901
212 | EMDN | R03020202 | SELF-INFLATING VENTILATION BALLOONS | https://webgate.ec.europa.eu/dyna2/emdn/R03020202#title
213 | EMDN | Z1203 | INSTRUMENTS TO SUPPORT AND MONITOR VITAL SIGNS | https://webgate.ec.europa.eu/dyna2/emdn/Z1203#title
214 | EMDN | R90 | RESPIRATORY AND ANAESTHESIA DEVICES - VARIOUS | https://webgate.ec.europa.eu/dyna2/emdn/R90#title
215 | EMDN | V080702 | NON ACTIVE ANTI-DECUBITUS MEDICAL MATTRESSES | https://webgate.ec.europa.eu/dyna2/emdn/V080702#title
216 | EMDN | V080702 | NON ACTIVE ANTI-DECUBITUS MEDICAL MATTRESSES | https://webgate.ec.europa.eu/dyna2/emdn/V080702
217 | EMDN | V08060104 | BURN PATIENT ELECTRIC MEDICAL BEDS | https://webgate.ec.europa.eu/dyna2/emdn/V08060104#title
218 | EMDN | V080699 | MEDICAL BEDS - OTHER | https://webgate.ec.europa.eu/dyna2/emdn/V080699#title
219 | EMDN | V08 | HEALTHCARE ACTIVITIES SUPPORTIVE EQUIPMENT AND AIDS | https://webgate.ec.europa.eu/dyna2/emdn/V08#title
220 | EMDN | Z12011202 | OPERATING TABLES | https://webgate.ec.europa.eu/dyna2/emdn/Z12011202
221 | EMDN | Z12010799 | SCIALYTIC LAMP LIGHTING SYSTEMS - OTHER | https://webgate.ec.europa.eu/dyna2/emdn/Z12010799
222 | EMDN | Z12010702 | MOBILE SCIALYTIC LAMPS | https://webgate.ec.europa.eu/dyna2/emdn/Z12010702
223 | EMDN | Z12010701 | FIXED SCIALYTIC LAMPS | https://webgate.ec.europa.eu/dyna2/emdn/Z12010701
224 | EMDN | Z1203010101 | ANAESTHESIA DEVICES | https://webgate.ec.europa.eu/dyna2/emdn/Z1203010101
225 | EMDN | Z1203019099 | VARIOUS INSTRUMENTS FOR ANAESTHESIA AND PULMONARY VENTILATION SUPPORT – OTHER | https://webgate.ec.europa.eu/dyna2/emdn/Z1203019099
226 | EMDN | Z1203010199 | ANAESTHESIA SYSTEMS - OTHER | https://webgate.ec.europa.eu/dyna2/emdn/Z1203010199
227 | EMDN | Z1203010199 | ANAESTHESIA SYSTEMS - OTHER | https://webgate.ec.europa.eu/dyna2/emdn/Z1203010199#title
228 | EMDN | Z12011101 | OPERATIVE MICROSCOPES | https://webgate.ec.europa.eu/dyna2/emdn/Z12011101#title
229 | EMDN | Z1201 | GENERAL AND MULTIDISCIPLINARY SURGERY INSTRUMENTS | https://webgate.ec.europa.eu/dyna2/emdn/Z1201#title
230 | EMDN | Z12010903 | ARGON ELECTROSURGICAL UNITS (ESU) | https://webgate.ec.europa.eu/dyna2/emdn/Z12010903#title
231 | EMDN | Z12021102 | MOTORISED ARTHROSCOPIC SURGERY INSTRUMENTS | https://webgate.ec.europa.eu/dyna2/emdn/Z12021102#title
232 | EMDN | K02010107 | SMOKE EVACUATION SYSTEMS | https://webgate.ec.europa.eu/dyna2/emdn/K02010107#title
233 | EMDN | Z12100601 | STEREOTACTIC NEUROSURGERY SYSTEMS | https://webgate.ec.europa.eu/dyna2/emdn/Z12100601#title
234 | EMDN | Z120108 | INSTRUMENTS FOR ULTRASONIC SURGERY | https://webgate.ec.europa.eu/dyna2/emdn/Z120108#title
235 | EMDN | Z12011013 | ARGON SURGICAL LASER | https://webgate.ec.europa.eu/dyna2/emdn/Z12011013#title
236 | EMDN | Z12011014 | ERBIUM SURGICAL LASER | https://webgate.ec.europa.eu/dyna2/emdn/Z12011014#title
237 | EMDN | Z12011011 | KTP SURGICAL LASER | https://webgate.ec.europa.eu/dyna2/emdn/Z12011011#title
238 | EMDN | Z12011005 | CARBON DIOXIDE SURGICAL LASER | https://webgate.ec.europa.eu/dyna2/emdn/Z12011005#title
239 | EMDN | Z120110 | LASER SURGERY INSTRUMENTS | https://webgate.ec.europa.eu/dyna2/emdn/Z120110#title
240 | EMDN | Z120102 | CRYOSURGERY EQUIPMENT | https://webgate.ec.europa.eu/dyna2/emdn/Z120102#title
241 | EMDN | Z120109 | ELECTROSURGICAL INSTRUMENTS | https://webgate.ec.europa.eu/dyna2/emdn/Z120109#title
242 | EMDN | Z1202110201 | MOTORISED ARTHROSCOPIC SURGERY SYSTEMS | https://webgate.ec.europa.eu/dyna2/emdn/Z1202110201#title
243 | EMDN | L06040501 | ENDOSCOPIC SURGERY URETHROTOMES AND URETHEROTOMES, REUSABLE | https://webgate.ec.europa.eu/dyna2/emdn/L06040501#title
244 | EMDN | Z12160101 | EXTRACORPOREAL LITHOTRIPTERS | https://webgate.ec.europa.eu/dyna2/emdn/Z12160101
245 | EMDN | Z12020302 | ULTRASONIC ENDOSCOPIC LITHOTRIPTERS | https://webgate.ec.europa.eu/dyna2/emdn/Z12020302
246 | EMDN | Z12020303 | ELECTROHYDRAULIC ENDOSCOPIC LITHOTRIPTERS | https://webgate.ec.europa.eu/dyna2/emdn/Z12020303#title
247 | EMDN | Z12 | INSTRUMENTS FOR FUNCTIONAL EXPLORATIONS AND THERAPEUTIC INTERVENTIONS | https://webgate.ec.europa.eu/dyna2/emdn/Z12#title
248 | EMDN | Z12020304 | LASER ENDOSCOPIC LITHOTRIPTERS | https://webgate.ec.europa.eu/dyna2/emdn/Z12020304
249 | EMDN | Z12011401 | SURGICAL NAVIGATION SYSTEM | https://webgate.ec.europa.eu/dyna2/emdn/Z12011401
250 | EMDN | Z12159011 | PNEUMOLOGICAL NAVIGATION SYSTEM | https://webgate.ec.europa.eu/dyna2/emdn/Z12159011#title
251 | EMDN | Z12029008 | GAS INFLATORS | https://webgate.ec.europa.eu/dyna2/emdn/Z12029008#title
252 | EMDN | A030402 | IRRIGATION KITS, SINGLE-USE | https://webgate.ec.europa.eu/dyna2/emdn/A030402#title
253 | EMDN | Z12020406 | VIDEO PROCESSORS | https://webgate.ec.europa.eu/dyna2/emdn/Z12020406
254 | EMDN | Z12029016 | VIDEO LAPAROSCOPES | https://webgate.ec.europa.eu/dyna2/emdn/Z12029016#title
255 | EMDN | Z12030202 | MULTI–PARAMETER PATIENT MONITORS | https://webgate.ec.europa.eu/dyna2/emdn/Z12030202#title
256 | EMDN | L12 | LAPAROSCOPIC AND THORACOSCOPIC SURGERY INSTRUMENTS, REUSABLE | https://webgate.ec.europa.eu/dyna2/emdn/L12
257 | EMDN | Z12020101 | ROBOT-ASSISTED ENDOSCOPIC SURGERY SYSTEMS | https://webgate.ec.europa.eu/dyna2/emdn/Z12020101#title
258 | EMDN | Z12050402 | MULTI–PARAMETER CARDIOVASCULAR HOLTER RECORDERS (ECG, NIPB, ETC.) | https://webgate.ec.europa.eu/dyna2/emdn/Z12050402#title
259 | EMDN | Z11039013 | ANGIOGRAPHIC INJECTORS | https://webgate.ec.europa.eu/dyna2/emdn/Z11039013#title
260 | EMDN | J010199 | IMPLANTABLE PACEMAKERS - OTHER | https://webgate.ec.europa.eu/dyna2/emdn/J010199
261 | EMDN | Z12050703 | POLYGRAPHY SYSTEMS FOR ELECTROPHYSIOLOGICAL STUDIES | https://webgate.ec.europa.eu/dyna2/emdn/Z12050703
262 | EMDN | Z12059002 | CARDIAC MAPPING EQUIPMENT | https://webgate.ec.europa.eu/dyna2/emdn/Z12059002
263 | EMDN | J010702 | PACEMAKER AND IMPLANTABLE DEFIBRILLATOR REMOTE MONITORING SYSTEMS | https://webgate.ec.europa.eu/dyna2/emdn/J010702#title
264 | EMDN | Z120114 | SURGICAL NAVIGATION INSTRUMENTS | https://webgate.ec.europa.eu/dyna2/emdn/Z120114#title
265 | EMDN | Z12050701 | COMPLETE CARDIOGRAPHY SYSTEMS | https://webgate.ec.europa.eu/dyna2/emdn/Z12050701#title
266 | EMDN | Z12120114 | OPHTHALMOSCOPES | https://webgate.ec.europa.eu/dyna2/emdn/Z12120114
267 | EMDN | Z12120108 | SLIT LAMPS | https://webgate.ec.europa.eu/dyna2/emdn/Z12120108
268 | EMDN | Z1212012005 | ANOMALOSCOPES | https://webgate.ec.europa.eu/dyna2/emdn/Z1212012005
269 | EMDN | Z121405 | STEREOTACTIC ENT SURGERY INSTRUMENTS | https://webgate.ec.europa.eu/dyna2/emdn/Z121405#title
270 | EMDN | Z11039010 | PHOTO CAMERAS | https://webgate.ec.europa.eu/dyna2/emdn/Z11039010#title
271 | EMDN | Z12120204 | SYNOPTISCOPES | https://webgate.ec.europa.eu/dyna2/emdn/Z12120204#title
272 | EMDN | Z12120104 | EXOPHTHALMOMETERS | https://webgate.ec.europa.eu/dyna2/emdn/Z12120104#title
273 | EMDN | Z121201 | OPHTALMOLOGY ASSESSMENTS AND DIAGNOSIS INSTRUMENTS | https://webgate.ec.europa.eu/dyna2/emdn/Z121201#title
274 | EMDN | Z12011013 | ARGON SURGICAL LASER | https://webgate.ec.europa.eu/dyna2/emdn/Z12011013
275 | EMDN | Z12011004 | KRYPTON SURGICAL LASER | https://webgate.ec.europa.eu/dyna2/emdn/Z12011004
276 | EMDN | Z12011001 | EXCIMER SURGICAL LASER | https://webgate.ec.europa.eu/dyna2/emdn/Z12011001
277 | EMDN | Z12011007 | DYE SURGICAL LASER | https://webgate.ec.europa.eu/dyna2/emdn/Z12011007#title
278 | EMDN | Q0204 | VITRECTOMY DEVICES | https://webgate.ec.europa.eu/dyna2/emdn/Q0204
279 | EMDN | L179002 | INTRAOPERATIVE KERATOMETERS, REUSABLE | https://webgate.ec.europa.eu/dyna2/emdn/L179002
280 | EMDN | Q0206 | PHACOEMULSIFICATION DEVICES | https://webgate.ec.europa.eu/dyna2/emdn/Q0206
281 | EMDN | Q02 | OPHTHALMIC DEVICES | https://webgate.ec.europa.eu/dyna2/emdn/Q02#title
282 | EMDN | W02079013 | LABORATORY REFRACTOMETERS | https://webgate.ec.europa.eu/dyna2/emdn/W02079013
283 | EMDN | Z12120121 | OPTICAL CONSISTENCY TOMOGRAPHS | https://webgate.ec.europa.eu/dyna2/emdn/Z12120121#title
284 | EMDN | Z12120101 | LASER POLARIMETRY EQUIPMENT | https://webgate.ec.europa.eu/dyna2/emdn/Z12120101
285 | EMDN | Z12120116 | PACHYMETERS | https://webgate.ec.europa.eu/dyna2/emdn/Z12120116
286 | EMDN | Z12140404 | POSTUROGRAPHY SYSTEMS | https://webgate.ec.europa.eu/dyna2/emdn/Z12140404
287 | EMDN | Z12149001 | OTOACOUSTIC EMISSIONS EQUIPMENT | https://webgate.ec.europa.eu/dyna2/emdn/Z12149001#title
288 | EMDN | Z12040110 | ELECTROGUSTOMETERS | https://webgate.ec.europa.eu/dyna2/emdn/Z12040110
289 | EMDN | N010103 | BIPOLAR NERVOUS ELECTROSTIMULATORS, BATTERY-POWERED | https://webgate.ec.europa.eu/dyna2/emdn/N010103#title
290 | EMDN | Z110702 | DIAPHANOSCOPE | https://webgate.ec.europa.eu/dyna2/emdn/Z110702
291 | EMDN | Z12159010 | RHINOMANOMETERS | https://webgate.ec.europa.eu/dyna2/emdn/Z12159010
292 | EMDN | Z121401 | AUDIOMETERS | https://webgate.ec.europa.eu/dyna2/emdn/Z121401
293 | EMDN | Z12120110 | CORNEAL CONFOCAL MICROSCOPES | https://webgate.ec.europa.eu/dyna2/emdn/Z12120110#title
294 | EMDN | Z12149003 | OLFACTOMETERS | https://webgate.ec.europa.eu/dyna2/emdn/Z12149003
295 | EMDN | Z12021010 | LARYNGOSTROBOSCOPES | https://webgate.ec.europa.eu/dyna2/emdn/Z12021010#title
296 | EMDN | Z121490 | VARIOUS ENT INSTRUMENTS | https://webgate.ec.europa.eu/dyna2/emdn/Z121490#title
297 | EMDN | Z12101101 | SOMATOSENSORY EVOKED POTENTIAL ANALYSERS | https://webgate.ec.europa.eu/dyna2/emdn/Z12101101#title
298 | EMDN | J0380 | AUDITORY ACTIVE-IMPLANTABLE DEVICES - ACCESSORIES | https://webgate.ec.europa.eu/dyna2/emdn/J0380#title
299 | EMDN | Z12011012 | DYE/ALEXANDRITE SURGICAL LASER | https://webgate.ec.europa.eu/dyna2/emdn/Z12011012#title
300 | EMDN | Z12011015 | RUBIDIUM SURGICAL LASER | https://webgate.ec.europa.eu/dyna2/emdn/Z12011015#title
301 | EMDN | Z12011001 | EXCIMER SURGICAL LASER | https://webgate.ec.europa.eu/dyna2/emdn/Z12011001#title
302 | EMDN | Z12011009 | COPPER VAPOUR SURGICAL LASER | https://webgate.ec.europa.eu/dyna2/emdn/Z12011009#title
303 | EMDN | Z12159007 | BODY PLETHYSMOGRAPHS | https://webgate.ec.europa.eu/dyna2/emdn/Z12159007#title
304 | EMDN | Z12149005 | IMPEDANCE METERS FOR THE AUDITORY SYSTEM | https://webgate.ec.europa.eu/dyna2/emdn/Z12149005#title
305 | EMDN | U090201 | UROGENITAL THERMOABLATION, NEEDLES AND KITS | https://webgate.ec.europa.eu/dyna2/emdn/U090201#title
306 | EMDN | Z12109002 | ELECTROCONVULSIVE THERAPY (ECT) EQUIPMENT | https://webgate.ec.europa.eu/dyna2/emdn/Z12109002#title
307 | EMDN | Z121605 | UROFLOWMETERS | https://webgate.ec.europa.eu/dyna2/emdn/Z121605#title
308 | EMDN | Z12160401 | URODYNAMICS SYSTEMS | https://webgate.ec.europa.eu/dyna2/emdn/Z12160401
309 | EMDN | A0102010102 | SHEARING BIOPSY GUNS | https://webgate.ec.europa.eu/dyna2/emdn/A0102010102#title
310 | EMDN | B03 | APHERESIS DEVICES | https://webgate.ec.europa.eu/dyna2/emdn/B03#title
311 | EMDN | W02069003 | CENTRIFUGES | https://webgate.ec.europa.eu/dyna2/emdn/W02069003#title
312 | EMDN | Z12040112 | ONCOLOGY TISSUE INTERFEROMETERS | https://webgate.ec.europa.eu/dyna2/emdn/Z12040112
313 | EMDN | Z12040113 | REGIONAL PLETHYSMOGRAPHS | https://webgate.ec.europa.eu/dyna2/emdn/Z12040113#title
314 | EMDN | G030702 | PH MONITORING DEVICES | https://webgate.ec.europa.eu/dyna2/emdn/G030702#title
315 | EMDN | Z12040215 | MULTI-DISTRICT ONCOLOGICAL HYPERTHERMIA INSTRUMENTS | https://webgate.ec.europa.eu/dyna2/emdn/Z12040215#title
316 | EMDN | Z110603 | PICTURE ARCHIVING AND COMMUNICATION SYSTEMS | https://webgate.ec.europa.eu/dyna2/emdn/Z110603#title
317 | EMDN | Z110790 | VARIOUS SUPPORTING INSTRUMENTS FOR X–RAY FILM IMAGING | https://webgate.ec.europa.eu/dyna2/emdn/Z110790#title
318 | EMDN | Z12120125 | PUPILLOMETERS | https://webgate.ec.europa.eu/dyna2/emdn/Z12120125#title
319 | EMDN | Z12040108 | DERMATOSCOPES | https://webgate.ec.europa.eu/dyna2/emdn/Z12040108#title
320 | EMDN | W0202 | HEMATOLOGY / HISTOLOGY / CYTOLOGY INSTRUMENTS | https://webgate.ec.europa.eu/dyna2/emdn/W0202#title
321 | EMDN | W020390 | VARIOUS MICROBIOLOGY INSTRUMENTS | https://webgate.ec.europa.eu/dyna2/emdn/W020390#title
322 | EMDN | V | VARIOUS MEDICAL DEVICES | https://webgate.ec.europa.eu/dyna2/emdn/V#title
323 | EMDN | W02010502 | CHROMATOGRAPHY INSTRUMENTS (HPLC) | https://webgate.ec.europa.eu/dyna2/emdn/W02010502#title
324 | EMDN | W0202 | HEMATOLOGY / HISTOLOGY / CYTOLOGY INSTRUMENTS | https://webgate.ec.europa.eu/dyna2/emdn/W0202#title
325 | EMDN | W02079016 | VISCOSIMETERS | https://webgate.ec.europa.eu/dyna2/emdn/W02079016#title
326 | EMDN | W02 | IVD INSTRUMENTS | https://webgate.ec.europa.eu/dyna2/emdn/W02#title
327 | EMDN | Z1101 | RADIOTHERAPY AND RADIOSURGERY INSTRUMENTS | https://webgate.ec.europa.eu/dyna2/emdn/Z1101#title
328 | EMDN | Z12030105 | PULMONARY VENTILATORS FOR HOSPITAL USE | https://webgate.ec.europa.eu/dyna2/emdn/Z12030105#title
329 | EMDN | Z12030190 | VARIOUS INSTRUMENTS FOR ANAESTHESIA AND PULMONARY VENTILATION SUPPORT | https://webgate.ec.europa.eu/dyna2/emdn/Z12030190#title
330 | EMDN | R06 | NEBULISATION AND HUMIDIFICATION SYSTEMS | https://webgate.ec.europa.eu/dyna2/emdn/R06#title
331 | EMDN | K | ENDOTHERAPY AND ELECTROSURGICAL DEVICES | https://webgate.ec.europa.eu/dyna2/emdn/K#title
332 | EMDN | Z1212012002 | ADAPTOMETERS | https://webgate.ec.europa.eu/dyna2/emdn/Z1212012002#title
333 | EMDN | Z1212 | OPHTHALMOLOGY INSTRUMENTS | https://webgate.ec.europa.eu/dyna2/emdn/Z1212#title
334 | EMDN | Y21 | COMMUNICATION AND INFORMATION MANAGEMENT AIDS | https://webgate.ec.europa.eu/dyna2/emdn/Y21#title
335 | EMDN | U08 | GYNAECOLOGICAL DEVICES | https://webgate.ec.europa.eu/dyna2/emdn/U08#title
336 | EMDN | Z1211 | DENTAL STOMATOLOGY INSTRUMENTS | https://webgate.ec.europa.eu/dyna2/emdn/Z1211#title
337 | EMDN | Z1217 | BLOOD TRANSFUSION INSTRUMENTS | https://webgate.ec.europa.eu/dyna2/emdn/Z1217#title
338 | EMDN | Z120590 | VARIOUS INSTRUMENTS FOR CARDIOLOGY AND CARDIAC SURGERY | https://webgate.ec.europa.eu/dyna2/emdn/Z120590#title
339 | EMDN | C019004 | CARDIOVASCULAR MONITORING SYSTEMS | https://webgate.ec.europa.eu/dyna2/emdn/C019004#title
340 | EMDN | W0104 | MICROBIOLOGY (CULTURE) | https://webgate.ec.europa.eu/dyna2/emdn/W0104#title
341 | EMDN | Z11019002 | COBALT THERAPY EQUIPMENT | https://webgate.ec.europa.eu/dyna2/emdn/Z11019002#title
342 | EMDN | Z12050601 | TRANSOESOPHAGEAL CARDIAC STIMULATORS | https://webgate.ec.europa.eu/dyna2/emdn/Z12050601#title
343 | EMDN | T0303 | NON-SURGICAL HEATING COVERS | https://webgate.ec.europa.eu/dyna2/emdn/T0303#title
344 | MKF | b3100 | Production of voice | https://icd.who.int/dev11/l-icf/en#/http://id.who.int/icd/entity/2033857540
345 | MKF | d1 | Nenalezen vhodný odkaz na MKF. Uveden odkaz na rozcestník MKF. | https://icd.who.int/dev11/l-icf/en
346 | MKF | d315 | Communicating with - receiving - nonverbal messages | https://icd.who.int/dev11/l-icf/en#/http://id.who.int/icd/entity/1682771693
347 | MKF | d349 | Communication - producing, other specified and unspecified | https://icd.who.int/dev11/l-icf/en#/http://id.who.int/icd/entity/909196092/icf/unspecified
348 | MKF | d3602 | Using communication techniques | https://icd.who.int/dev11/l-icf/en#/http://id.who.int/icd/entity/116116630
349 | MKF | d4402 | Manipulating | https://icd.who.int/dev11/l-icf/en#/http://id.who.int/icd/entity/396915882
350 | MKF | d640 | Doing housework | https://icd.who.int/dev11/l-icf/en#/http://id.who.int/icd/entity/1394299422
351 | MKF | d650 | Caring for household objects | https://icd.who.int/dev11/l-icf/en#/http://id.who.int/icd/entity/1420733900
352 | MKF | d6604 | Assisting others in nutrition | https://icd.who.int/dev11/l-icf/en#/http://id.who.int/icd/entity/1937284989
353 | MKF | d9203 | Crafts | https://icd.who.int/dev11/l-icf/en#/http://id.who.int/icd/entity/898837594
354 | MKF | d920 | Recreation and leisure, other specified | https://icd.who.int/dev11/l-icf/en#/http://id.who.int/icd/entity/399242087
355 | MKF | e1150 | General products and technology for personal use in daily living | https://icd.who.int/dev11/l-icf/en#/http://id.who.int/icd/entity/659594362
356 | MKF | e1151 | Assistive products and technology for personal use in daily living | https://icd.who.int/dev11/l-icf/en#/http://id.who.int/icd/entity/813234362
357 | MKF | e1250 | General products and technology for communication | https://icd.who.int/dev11/l-icf/en#/http://id.who.int/icd/entity/720932478
358 | MKF | e1251 | Assistive products and technology for communication | https://icd.who.int/dev11/l-icf/en#/http://id.who.int/icd/entity/1037101758
359 | MKF | e5852 | Education and training policies | https://icd.who.int/dev11/l-icf/en#/http://id.who.int/icd/entity/1109185881
360 | MKF | d9208 | Other specified recreation and leisure | https://icd.who.int/dev11/l-icf/en#/http%3a%2f%2fid.who.int%2ficd%2fentity%2f399242087%2ficf%2fother
361 | MKF | d330 | Speaking | https://icd.who.int/dev11/l-icf/en#/http://id.who.int/icd/entity/151046878
362 | EMDN | Z12030104 | PORTABLE PULMONARY VENTILATORS | https://webgate.ec.europa.eu/dyna2/emdn/Z12030104#title

## Vazba_polozka_EXTERNI_ZDROJ
ID | ID CT polozky | ID polozky
1 |  | 5
1 |  | 6
1 |  | 7
1 |  | 8
1 |  | 9
1 |  | 10
1 |  | 12
1 |  | 13
1 |  | 14
1 |  | 15
1 |  | 16
1 |  | 17
1 |  | 18
1 |  | 1808
1 |  | 1809
1 |  | 1810
1 |  | 1998
1 |  | 20
1 |  | 21
1 |  | 22
2 |  | 25
2 |  | 26
2 |  | 27
3 |  | 28
3 |  | 1190
4 |  | 31
5 |  | 32
6 |  | 33
7 |  | 1999
8 |  | 35
8 |  | 36
9 |  | 38
10 |  | 39
11 |  | 40
12 |  | 41
13 |  | 44
13 |  | 45
14 |  | 46
14 |  | 47
14 |  | 48
15 |  | 51
16 |  | 52
17 |  | 53
17 |  | 2000
18 |  | 2001
19 |  | 56
19 |  | 57
19 |  | 58
20 |  | 59
20 |  | 60
20 |  | 61
21 |  | 64
21 |  | 65
21 |  | 66
22 |  | 67
22 |  | 68
23 |  | 69
23 |  | 1982
23 |  | 1983
24 |  | 1984
24 |  | 2004
24 |  | 1171
24 |  | 1811
24 |  | 2006
24 |  | 2007
24 |  | 1985
24 |  | 1986
24 |  | 1987
24 |  | 2010
24 |  | 2012
25 |  | 2013
25 |  | 2014
25 |  | 2016
26 |  | 75
26 |  | 76
27 |  | 79
28 |  | 80
29 |  | 81
30 |  | 82
30 |  | 83
31 |  | 84
31 |  | 1813
32 |  | 85
32 |  | 1814
32 |  | 1221
32 |  | 1815
32 |  | 1816
33 |  | 88
33 |  | 1817
33 |  | 1818
34 |  | 89
35 |  | 90
36 |  | 91
37 |  | 92
38 |  | 94
38 |  | 1819
38 |  | 1820
39 |  | 95
40 |  | 96
40 |  | 97
40 |  | 98
41 |  | 99
42 |  | 1821
43 |  | 100
44 |  | 102
44 |  | 103
44 |  | 104
45 |  | 105
45 |  | 1822
45 |  | 1823
46 |  | 106
46 |  | 107
46 |  | 108
47 |  | 109
48 |  | 112
49 |  | 1826
50 |  | 1827
51 |  | 113
51 |  | 1829
52 |  | 114
52 |  | 1831
52 |  | 1832
53 |  | 115
53 |  | 1834
54 |  | 1836
55 |  | 1837
54 |  | 117
54 |  | 1839
54 |  | 1841
56 |  | 120
56 |  | 121
57 |  | 122
58 |  | 123
58 |  | 124
59 |  | 125
59 |  | 126
59 |  | 127
60 |  | 128
59 |  | 130
59 |  | 131
61 |  | 132
62 |  | 133
59 |  | 134
59 |  | 135
59 |  | 136
63 |  | 137
63 |  | 1842
59 |  | 140
59 |  | 141
64 |  | 2033
64 |  | 2034
65 |  | 142
65 |  | 143
66 |  | 144
66 |  | 145
67 |  | 146
68 |  | 147
68 |  | 148
69 |  | 150
69 |  | 151
70 |  | 152
70 |  | 1843
59 |  | 153
71 |  | 1845
72 |  | 155
72 |  | 156
73 |  | 157
73 |  | 158
74 |  | 160
74 |  | 161
59 |  | 162
59 |  | 163
75 |  | 165
59 |  | 168
76 |  | 169
76 |  | 170
76 |  | 171
76 |  | 172
77 |  | 175
77 |  | 176
77 |  | 1846
78 |  | 1847
78 |  | 177
78 |  | 1848
79 |  | 178
79 |  | 179
80 |  | 180
80 |  | 181
80 |  | 182
81 |  | 183
82 |  | 1849
82 |  | 184
82 |  | 1850
83 |  | 185
83 |  | 1851
84 |  | 186
80 |  | 188
80 |  | 1852
85 |  | 190
85 |  | 191
85 |  | 1853
85 |  | 192
85 |  | 193
85 |  | 194
85 |  | 2037
85 |  | 2038
85 |  | 2039
85 |  | 195
85 |  | 196
86 |  | 199
86 |  | 200
87 |  | 211
88 |  | 202
88 |  | 203
88 |  | 204
89 |  | 205
90 |  | 206
90 |  | 207
91 |  | 209
92 |  | 210
92 |  | 212
93 |  | 213
94 |  | 217
95 |  | 218
95 |  | 219
96 |  | 220
96 |  | 221
89 |  | 222
89 |  | 223
89 |  | 224
97 |  | 227
89 |  | 228
89 |  | 229
89 |  | 230
89 |  | 231
89 |  | 233
89 |  | 234
89 |  | 235
98 |  | 238
99 |  | 239
100 |  | 240
101 |  | 247
101 |  | 248
101 |  | 1320
89 |  | 1322
89 |  | 1323
89 |  | 1324
102 |  | 1326
102 |  | 1327
102 |  | 1328
103 |  | 263
103 |  | 264
103 |  | 265
104 |  | 266
104 |  | 267
105 |  | 271
106 |  | 272
107 |  | 273
107 |  | 274
107 |  | 275
89 |  | 319
89 |  | 321
108 |  | 322
108 |  | 323
108 |  | 1336
108 |  | 1337
108 |  | 1339
108 |  | 1340
108 |  | 1341
108 |  | 244
108 |  | 245
108 |  | 246
109 |  | 268
110 |  | 269
111 |  | 270
108 |  | 276
108 |  | 277
108 |  | 279
108 |  | 1854
108 |  | 280
108 |  | 281
108 |  | 282
108 |  | 1855
108 |  | 284
108 |  | 2018
112 |  | 2020
89 |  | 1353
89 |  | 286
89 |  | 287
89 |  | 288
89 |  | 289
89 |  | 290
89 |  | 291
89 |  | 292
113 |  | 296
113 |  | 297
113 |  | 298
114 |  | 299
114 |  | 300
89 |  | 301
89 |  | 305
89 |  | 302
89 |  | 303
89 |  | 304
115 |  | 306
116 |  | 307
116 |  | 308
117 |  | 309
117 |  | 310
108 |  | 311
108 |  | 312
118 |  | 313
118 |  | 314
108 |  | 315
108 |  | 316
108 |  | 317
119 |  | 320
108 |  | 326
108 |  | 1856
120 |  | 327
108 |  | 328
121 |  | 329
108 |  | 331
108 |  | 335
122 |  | 336
108 |  | 337
108 |  | 339
108 |  | 340
108 |  | 341
108 |  | 342
108 |  | 343
89 |  | 344
108 |  | 345
108 |  | 346
123 |  | 347
124 |  | 349
124 |  | 350
124 |  | 351
125 |  | 352
125 |  | 353
125 |  | 354
125 |  | 355
108 |  | 357
108 |  | 358
108 |  | 359
108 |  | 371
108 |  | 372
108 |  | 373
108 |  | 374
108 |  | 375
108 |  | 376
108 |  | 1790
108 |  | 1791
108 |  | 1857
108 |  | 1792
108 |  | 380
108 |  | 1859
108 |  | 1860
108 |  | 1861
108 |  | 1862
108 |  | 1788
108 |  | 1789
108 |  | 1864
108 |  | 1865
108 |  | 1866
108 |  | 1867
108 |  | 1868
108 |  | 1869
108 |  | 1871
108 |  | 1872
108 |  | 1873
108 |  | 1794
108 |  | 1796
108 |  | 1797
108 |  | 1801
108 |  | 1875
108 |  | 1805
126 |  | 393
126 |  | 394
126 |  | 395
126 |  | 396
126 |  | 397
126 |  | 398
126 |  | 399
126 |  | 400
126 |  | 401
126 |  | 404
126 |  | 405
126 |  | 406
126 |  | 407
126 |  | 408
127 |  | 409
127 |  | 410
128 |  | 412
128 |  | 413
128 |  | 414
128 |  | 1806
128 |  | 415
128 |  | 416
128 |  | 417
128 |  | 1807
128 |  | 418
128 |  | 419
128 |  | 420
129 |  | 421
130 |  | 422
131 |  | 423
131 |  | 424
132 |  | 425
132 |  | 426
132 |  | 427
130 |  | 428
129 |  | 429
129 |  | 430
129 |  | 432
129 |  | 433
129 |  | 434
129 |  | 435
130 |  | 436
129 |  | 1412
129 |  | 1413
129 |  | 1414
129 |  | 1416
129 |  | 1417
129 |  | 1418
116 |  | 1420
116 |  | 1421
116 |  | 1422
129 |  | 437
129 |  | 438
129 |  | 439
130 |  | 440
129 |  | 441
129 |  | 452
129 |  | 453
130 |  | 454
133 |  | 456
133 |  | 457
108 |  | 458
108 |  | 459
108 |  | 460
89 |  | 2021
108 |  | 2022
108 |  | 2023
108 |  | 462
108 |  | 463
108 |  | 464
108 |  | 465
108 |  | 466
108 |  | 467
108 |  | 468
108 |  | 469
108 |  | 470
108 |  | 471
108 |  | 473
108 |  | 474
108 |  | 475
108 |  | 476
108 |  | 477
108 |  | 478
108 |  | 480
108 |  | 481
108 |  | 482
89 |  | 489
108 |  | 490
108 |  | 491
108 |  | 2024
108 |  | 492
108 |  | 493
108 |  | 494
108 |  | 495
108 |  | 496
108 |  | 497
108 |  | 498
108 |  | 499
108 |  | 500
108 |  | 501
134 |  | 483
134 |  | 484
134 |  | 485
108 |  | 486
108 |  | 487
108 |  | 488
135 |  | 503
135 |  | 504
135 |  | 505
135 |  | 506
136 |  | 507
136 |  | 508
136 |  | 509
137 |  | 1876
137 |  | 1877
138 |  | 1878
139 |  | 1878
138 |  | 1879
139 |  | 1879
140 |  | 1880
139 |  | 1880
141 |  | 1882
141 |  | 1883
140 |  | 1884
140 |  | 1885
140 |  | 1886
140 |  | 1887
142 |  | 1888
142 |  | 1889
140 |  | 1890
140 |  | 1891
140 |  | 1892
140 |  | 1893
140 |  | 1894
140 |  | 1895
140 |  | 1896
140 |  | 1897
140 |  | 1898
140 |  | 1899
140 |  | 1900
140 |  | 1901
140 |  | 1902
140 |  | 1903
140 |  | 1904
140 |  | 1905
140 |  | 1906
140 |  | 1907
140 |  | 1908
140 |  | 1909
139 |  | 1910
139 |  | 1911
143 |  | 527
143 |  | 528
143 |  | 529
143 |  | 530
143 |  | 531
143 |  | 532
143 |  | 533
143 |  | 1912
144 |  | 1914
144 |  | 1915
144 |  | 1916
145 |  | 535
145 |  | 1917
145 |  | 1918
145 |  | 536
145 |  | 1919
145 |  | 537
146 |  | 538
146 |  | 1920
146 |  | 539
146 |  | 1921
146 |  | 1922
147 |  | 540
147 |  | 541
147 |  | 542
147 |  | 577
147 |  | 578
147 |  | 579
147 |  | 543
147 |  | 544
147 |  | 545
147 |  | 546
147 |  | 547
147 |  | 548
148 |  | 549
148 |  | 550
148 |  | 551
149 |  | 552
149 |  | 553
149 |  | 554
149 |  | 555
149 |  | 556
149 |  | 557
150 |  | 558
150 |  | 559
150 |  | 560
151 |  | 1471
151 |  | 1472
151 |  | 1473
147 |  | 565
147 |  | 566
147 |  | 567
147 |  | 568
147 |  | 569
147 |  | 570
152 |  | 571
152 |  | 572
152 |  | 573
153 |  | 574
153 |  | 575
153 |  | 576
154 |  | 582
154 |  | 583
155 |  | 587
155 |  | 588
155 |  | 590
123 |  | 592
123 |  | 593
155 |  | 1988
156 |  | 597
156 |  | 598
156 |  | 599
157 |  | 600
157 |  | 601
157 |  | 602
157 |  | 2043
157 |  | 604
157 |  | 605
158 |  | 606
158 |  | 607
158 |  | 608
158 |  | 2044
159 |  | 614
159 |  | 615
159 |  | 616
160 |  | 618
160 |  | 619
161 |  | 622
161 |  | 2047
161 |  | 624
161 |  | 626
161 |  | 627
1 |  | 628
1 |  | 629
1 |  | 630
1 |  | 2025
1 |  | 631
1 |  | 632
1 |  | 1991
162 |  | 636
162 |  | 637
162 |  | 638
162 |  | 639
162 |  | 640
162 |  | 641
162 |  | 2026
162 |  | 2027
162 |  | 642
162 |  | 643
162 |  | 1923
162 |  | 645
162 |  | 650
163 |  | 654
164 |  | 656
164 |  | 1925
165 |  | 1927
163 |  | 657
163 |  | 1928
166 |  | 658
167 |  | 1929
167 |  | 659
123 |  | 662
123 |  | 663
168 |  | 1932
169 |  | 665
169 |  | 1933
170 |  | 666
171 |  | 1935
172 |  | 1937
172 |  | 1938
172 |  | 1939
173 |  | 668
171 |  | 1941
171 |  | 670
171 |  | 1942
171 |  | 671
174 |  | 673
174 |  | 674
174 |  | 675
174 |  | 676
175 |  | 677
176 |  | 678
176 |  | 1943
177 |  | 680
177 |  | 1944
178 |  | 681
178 |  | 682
178 |  | 1946
178 |  | 1948
178 |  | 1950
178 |  | 1952
171 |  | 683
171 |  | 1955
171 |  | 1956
171 |  | 685
171 |  | 686
171 |  | 1957
171 |  | 687
179 |  | 689
171 |  | 690
171 |  | 691
180 |  | 692
180 |  | 2048
181 |  | 694
181 |  | 695
171 |  | 697
171 |  | 698
362 |  | 702
182 |  | 703
182 |  | 704
182 |  | 705
183 |  | 706
184 |  | 708
184 |  | 709
184 |  | 710
184 |  | 1959
184 |  | 712
184 |  | 713
185 |  | 716
185 |  | 717
185 |  | 718
185 |  | 719
186 |  | 720
186 |  | 1960
187 |  | 721
188 |  | 723
188 |  | 724
188 |  | 725
189 |  | 726
190 |  | 727
190 |  | 728
190 |  | 729
191 |  | 730
192 |  | 732
192 |  | 733
192 |  | 734
193 |  | 738
193 |  | 739
193 |  | 740
194 |  | 741
195 |  | 742
196 |  | 2028
196 |  | 744
193 |  | 745
197 |  | 747
197 |  | 2029
197 |  | 748
197 |  | 749
198 |  | 751
198 |  | 752
198 |  | 753
198 |  | 754
199 |  | 758
199 |  | 759
199 |  | 760
200 |  | 761
200 |  | 762
201 |  | 763
201 |  | 764
202 |  | 765
203 |  | 765
202 |  | 766
203 |  | 766
204 |  | 767
204 |  | 768
204 |  | 769
205 |  | 771
205 |  | 772
205 |  | 773
205 |  | 774
205 |  | 775
205 |  | 776
205 |  | 777
205 |  | 778
205 |  | 779
205 |  | 780
205 |  | 781
205 |  | 782
206 |  | 785
207 |  | 786
207 |  | 787
208 |  | 788
208 |  | 789
209 |  | 790
209 |  | 791
209 |  | 792
210 |  | 2053
210 |  | 2054
211 |  | 793
211 |  | 794
211 |  | 795
212 |  | 797
212 |  | 798
212 |  | 799
213 |  | 800
213 |  | 801
213 |  | 802
214 |  | 804
214 |  | 805
214 |  | 806
214 |  | 807
214 |  | 808
214 |  | 809
214 |  | 1961
214 |  | 811
214 |  | 812
214 |  | 813
215 |  | 816
216 |  | 817
216 |  | 818
216 |  | 819
216 |  | 820
216 |  | 821
217 |  | 822
215 |  | 823
215 |  | 824
218 |  | 825
218 |  | 826
218 |  | 827
219 |  | 828
219 |  | 829
219 |  | 830
219 |  | 831
219 |  | 833
220 |  | 836
220 |  | 837
220 |  | 838
220 |  | 839
220 |  | 840
220 |  | 841
220 |  | 842
220 |  | 843
221 |  | 850
221 |  | 851
222 |  | 852
222 |  | 853
221 |  | 1618
223 |  | 854
223 |  | 855
223 |  | 857
224 |  | 859
224 |  | 860
224 |  | 861
225 |  | 862
225 |  | 863
225 |  | 864
226 |  | 865
226 |  | 866
227 |  | 867
227 |  | 868
228 |  | 870
228 |  | 871
228 |  | 872
228 |  | 873
228 |  | 874
228 |  | 875
228 |  | 876
228 |  | 877
228 |  | 878
228 |  | 879
228 |  | 880
228 |  | 881
228 |  | 882
228 |  | 883
228 |  | 884
229 |  | 887
229 |  | 888
229 |  | 889
229 |  | 890
229 |  | 891
123 |  | 892
230 |  | 893
231 |  | 894
232 |  | 895
232 |  | 896
123 |  | 898
233 |  | 899
234 |  | 900
235 |  | 902
236 |  | 903
236 |  | 904
237 |  | 905
238 |  | 906
239 |  | 907
239 |  | 908
240 |  | 909
241 |  | 911
242 |  | 911
241 |  | 912
242 |  | 912
241 |  | 913
241 |  | 914
241 |  | 915
241 |  | 916
241 |  | 917
243 |  | 941
147 |  | 944
147 |  | 945
147 |  | 946
147 |  | 947
147 |  | 948
147 |  | 949
147 |  | 950
147 |  | 951
147 |  | 952
147 |  | 953
147 |  | 954
147 |  | 956
147 |  | 957
147 |  | 958
147 |  | 959
147 |  | 960
147 |  | 961
147 |  | 962
147 |  | 963
147 |  | 964
147 |  | 965
244 |  | 1992
244 |  | 1993
244 |  | 1994
245 |  | 968
246 |  | 969
247 |  | 1965
246 |  | 1965
248 |  | 1966
248 |  | 970
249 |  | 972
249 |  | 973
249 |  | 974
250 |  | 975
249 |  | 975
249 |  | 977
249 |  | 978
249 |  | 979
249 |  | 1669
251 |  | 983
252 |  | 984
253 |  | 985
254 |  | 986
255 |  | 987
256 |  | 988
256 |  | 989
257 |  | 992
258 |  | 995
259 |  | 996
260 |  | 997
260 |  | 998
261 |  | 999
262 |  | 1000
262 |  | 1001
262 |  | 1002
263 |  | 1003
263 |  | 1004
264 |  | 1005
264 |  | 1006
265 |  | 1008
265 |  | 1009
265 |  | 1010
265 |  | 1011
266 |  | 1015
266 |  | 1016
266 |  | 1017
266 |  | 1018
266 |  | 1019
266 |  | 1020
266 |  | 1021
267 |  | 1022
267 |  | 1023
267 |  | 1024
268 |  | 1025
269 |  | 1027
270 |  | 1028
270 |  | 1029
270 |  | 1030
271 |  | 1031
272 |  | 1032
54 |  | 1034
54 |  | 1035
54 |  | 1036
54 |  | 1037
54 |  | 1038
54 |  | 1039
273 |  | 1040
273 |  | 1041
273 |  | 1042
274 |  | 1995
275 |  | 1996
276 |  | 1997
277 |  | 1046
278 |  | 1054
278 |  | 1055
278 |  | 1056
278 |  | 1057
279 |  | 1058
279 |  | 1059
279 |  | 1967
280 |  | 1060
281 |  | 1061
281 |  | 1062
281 |  | 1063
282 |  | 1065
282 |  | 1066
283 |  | 1067
283 |  | 1068
281 |  | 1071
281 |  | 1072
281 |  | 1073
281 |  | 1074
281 |  | 1075
284 |  | 1076
281 |  | 1077
281 |  | 1078
281 |  | 1079
285 |  | 1080
285 |  | 1081
285 |  | 1082
285 |  | 1083
286 |  | 1087
287 |  | 1088
288 |  | 1089
289 |  | 1090
289 |  | 1092
289 |  | 1093
290 |  | 1091
291 |  | 1094
291 |  | 1095
292 |  | 1096
292 |  | 1097
293 |  | 1098
293 |  | 1099
294 |  | 1100
295 |  | 1101
295 |  | 1102
296 |  | 1968
297 |  | 1969
296 |  | 1970
298 |  | 1971
277 |  | 1113
299 |  | 1114
236 |  | 1972
300 |  | 1972
301 |  | 1115
302 |  | 1973
303 |  | 1119
296 |  | 1120
293 |  | 1974
304 |  | 1124
252 |  | 1125
152 |  | 1127
152 |  | 1128
238 |  | 1129
305 |  | 1976
306 |  | 1131
306 |  | 1132
307 |  | 1134
308 |  | 1135
309 |  | 1977
309 |  | 1978
310 |  | 1142
152 |  | 1143
311 |  | 1980
312 |  | 1145
313 |  | 1981
247 |  | 1147
247 |  | 1150
314 |  | 1148
314 |  | 1149
144 |  | 1165
219 |  | 1166
219 |  | 1167
315 |  | 1085
316 |  | 1205
317 |  | 1206
1 |  | 1179
1 |  | 1180
318 |  | 2032
320 |  | 208
152 |  | 214
152 |  | 216
321 |  | 226
89 |  | 488
89 |  | 490
89 |  | 500
89 |  | 501
322 |  | 294
323 |  | 330
324 |  | 334
89 |  | 356
325 |  | 360
126 |  | 402
326 |  | 1410
326 |  | 524
143 |  | 526
327 |  | 609
327 |  | 1989
327 |  | 613
159 |  | 617
161 |  | 623
161 |  | 625
1 |  | 634
158 |  | 644
158 |  | 646
158 |  | 647
158 |  | 648
328 |  | 2049
329 |  | 2059
330 |  | 2055
330 |  | 2056
331 |  | 918
331 |  | 919
331 |  | 920
331 |  | 921
331 |  | 922
331 |  | 923
331 |  | 924
331 |  | 925
331 |  | 926
331 |  | 927
266 |  | 1014
332 |  | 1026
273 |  | 1043
239 |  | 1711
239 |  | 1048
239 |  | 1713
333 |  | 1064
333 |  | 1070
334 |  | 1105
334 |  | 1106
296 |  | 1108
335 |  | 1123
335 |  | 1126
336 |  | 1139
336 |  | 1140
336 |  | 1192
337 |  | 1380
337 |  | 361
337 |  | 363
337 |  | 364
337 |  | 365
337 |  | 366
337 |  | 367
338 |  | 1222
56 |  | 166
80 |  | 2035
89 |  | 324
89 |  | 2040
89 |  | 325
340 |  | 242
340 |  | 243
89 |  | 285
89 |  | 1863
118 |  | 383
133 |  | 1874
133 |  | 1799
133 |  | 1802
341 |  | 1490
342 |  | 735
342 |  | 736
343 |  | 845
343 |  | 846
343 |  | 847
343 |  | 848
331 |  | 929
331 |  | 930
331 |  | 931
331 |  | 932
331 |  | 934
331 |  | 935
331 |  | 937
331 |  | 938
331 |  | 939
331 |  | 982
299 |  | 1118
334 |  | 1160
358 | 1
358 | 147
356 | 174
356 | 304
356 | 333
359 | 501
349 | 505
347 | 511
351 | 519
360 | 526
356 | 832
356 | 1068
359 | 1121
359 | 1122
359 | 1123
359 | 1124
359 | 1125
359 | 1126
359 | 1127
359 | 1128
356 | 1131
356 | 1132
359 | 1197
358 | 1210
358 | 1211
358 | 1212
358 | 1213
356 | 1265
356 | 1271
356 | 1331
356 | 1334
352 | 1365
350 | 1366
352 | 1367
350 | 1368
355 | 1369
356 | 1425
346 | 1426
357 | 1438
358 | 1440
358 | 1443
348 | 1444
351 | 1448
344 | 1496
353 | 1512
356 | 1774
359 | 1865
358 | 1952
358 | 2106
358 | 2107
356 | 2137
356 | 2172
358 | 2257
356 | 2298
356 | 2595
361 | 147